## DATA TEKNIS
INPUT DATA TEKNIS BENDUNGAN
A. UMUM
| 1 | No Registrasi Bendungan |  | : | -
| 2 | Nama Bendungan |  | : | Bendungan Wonorejo
| 3 | Alamat Bendungan |  | : | Desa Wonorejo, Kec. Pagerwojo, Kab. Tulungagung, Jawa Timur
| 4 | Pemilik |  | : | Jasa Tirta
| 5 | Pengelola |  | : | Proyek Irigasi Tulungagung
| 6 | Konstruksi
|  | - | Mulai | : | 1992
|  | - | Selesai | : | 1999
B. DATA WADUK
| 1 | Nama Sungai Utama |  | : | Kali Gondang
| 2 | Luas Daerah Tangkapan Air |  | : | 126,3 km2
| 3 | Elevasi Muka Air |  | :
|  | - | Elevasi Muka Air Banjir (FWL) | : | El + 185,00 m
|  | - | Elevasi Muka Air Normal ( NWL ) | : | El + 183,00 m
|  | - | Elevasi Muka Air Minimum ( LWL ) | : | El + 141,00 m
| 4 | Luas Genangan Air Waduk |  | :
|  | - | Pada Muka Air Banjir | : | 400 ha
|  | - | Pada Muka Air Normal | : | 380 ha
|  | - | Pada Muka Air Minimum | : | tad
| 5 | Kapasitas Tampung Waduk |  | :
|  | - | Pada Muka Air Banjir | : | 259 juta m3
|  | - | Pada Muka Air Normal | : | 122 juta m3
|  | - | Pada Muka Air Minimum | :
| 6 | Kapasitas Tampung Effektif |  | : | 106 juta m3
| 7 | Kapasitas Tampung Mati ( Dead Storage ) |  | : | 16 juta m3
C. DATA BENDUNGAN
| 1 | Tipe bendungan |  | : | Urugan batu dengan inti tanah
| 2 | Volume Tubuh Bendungan |  | : | 6,47 juta m3
| 3 | Elevasi Puncak |  | : | El + 188,00 m
| 4 | Lebar Puncak |  | : | 10,00 m
| 5 | Panjang Puncak |  | : | 545 m
| 6 | Tinggi Bendungan |  | : | 95,00 m (di atas dasar sungai) dan 97,00 m (di atas galian)
D. DATA SPILLWAY
| 1 | Tipe |  | : | Ooge tanpa pintu
| 2 | elevasi Mercu |  | : | El + 183,00 m
| 3 | Panjang mercu |  | : | 110,00 m
| 4 | Kapasitas Spillway |  | : | 540 m3/detik
5
E. Bangunan Intake dan Pengeluaran
| 1 | Tipe Intake |  | : | -
| 2 | Kapasitas Maksimal intake |  | : | -
| 3 | Tipe Outlet |  | : | -
| 4 | Kapasitas Outlet |  | : | -
F. Manfaat
| 1 | Irigasi (ha) |  | : | 7540 hektar
| 2 | Air Baku (liter/detik) |  | : | 8,02 m3/detik
| 3 | Listrik/PLTA (MW) |  | : | 6,02 MW
| 4 | Manfaat Lain |  | : | Pariwisata

## Asumsi
Analisis Perhitungan Koefisien Kegiatan OP Bendungan
A. Kegiatan Operasi
O.1a |  | Penyusunan ROTW
No |  | Uraian | Kode | Nilai | Satuan
Asumsi yang digunakan
| a | Tenaga yang dibutuhkan
|  | Tenaga Ahli OP Bendungan | TA1 | 1 | OB
|  | Asisten Tenaga Ahli OP Bendungan | AsTA1 | 1 | OB
|  | Operator Komputer | T1 | 1 | OB
| b | Bahan yang dibutuhkan
|  | Jumlah Laporan | J | 5 | Copy
|  | Estimasi 1 laporan | L1 | 25 | Lembar
|  |  | =L1/500 | 0.05 | rim
|  | Kapasitas tinta | Kt | 10 | lembar/ml
|  | 1 botol tinta | B | 100 | ml
|  | Kapasitas Catridge | Kc | 220 | lembar/buah
|  | Penjilidan | Ji=J | 5 | buah
Koefisien
| a | Upah
|  | Tenaga Ahli OP Bendungan | TA1 | 1 | OB
|  | Asisten Tenaga Ahli OP Bendungan | AsTA1 | 1 | OB
|  | Operator Komputer | T1 | 1 | OB
| b | Bahan
|  | Kertas | K = (J*L1) | 0.25 | Rim
|  | Tinta | T= (K/Kt)/b | 0.125 | botol (100 ml)
|  | Catridge | C=K/Kc | 0.56818 | buah
Keterangan; Warna abu-abu/tebal : Nilai dapat disesuaikan sesuai kebutuhan masing-masing
O.1b |  | Sosialisasi ROTW
No |  | Uraian | Kode | Nilai | Satuan
Asumsi yang digunakan
| a | Upah
|  | Honor Peserta Rapat | H | 3 | OH
| b | Bahan yang dibutuhkan
|  | Bahan Presentasi | J=H | 10 | Copy
|  | Estimasi 1 bahan laporan | L1 | 10 | Lembar
|  |  | =L1/500 | 0.02 | rim
|  | Kapasitas tinta | Kt | 10 | lembar/ml
|  | 1 botol tinta | B | 100 | ml
|  | Kapasitas Catridge | Kc | 220 | lembar/buah
|  | Penjilidan | Ji=H | 10 | buah
|  | Konsumsi Rapat | Ko=H | 10 | buah
Koefisien
| b | Bahan Presentasi
|  | Kertas | K = (J*L1) | 0.2 | Rim
|  | Tinta | T= (K/Kt)/b | 0.1 | botol (100 ml)
|  | Catridge | C=K/Kc | 0.45455 | buah
|  | Konsumsi Rapat |  | 10 | buah
Keterangan; Warna abu-abu/tebal : Nilai dapat disesuaikan sesuai kebutuhan masing-masing
O.1c |  | Evaluasi ROTW
No |  | Uraian | Kode | Nilai | Satuan
Asumsi yang digunakan
Asumsi yang digunakan
| a | Tenaga yang dibutuhkan
|  | Peserta Rapat | P | 10 | OH
|  | Honor Rapat | Hr=P | 10 | OH
| b | Bahan yang dibutuhkan
|  | Konsumsi Rapat | Ko=P | 10 | buah
Koefisien
| a | Upah
|  | Honor Rapat | Hr=P | 10 | OH
| b | Bahan
|  | Konsumsi Rapat | Ko | 10 | buah
Keterangan; Warna abu-abu/tebal : Nilai dapat disesuaikan sesuai kebutuhan masing-masing
O.2.1a |  | Operasi Pintu Hidraulik/kabel Intake selama 1 jam
No |  | Uraian | Kode | Nilai | Satuan
Asumsi yang digunakan
| a | BBM (Solar) untuk mesin genset | B | 10 | liter/jam
| b | Pelumas (Oli B40) | O | 0.032 | liter/jam
Koefisien
| a | Bahan yang dibutuhkan
|  | BBM Genset | B | 10 | liter
|  | Pelumas (Oli B40) | O | 0.032 | Liter
Keterangan; Warna abu-abu/tebal : Nilai dapat disesuaikan sesuai kebutuhan masing-masing
o.2.1b |  | Operasi Pintu Intake (Stangdrat)
No |  | Uraian | Kode | Nilai | Satuan
Asumsi yang digunakan
| a | Pelumas (Oli B40) | O | 3 | liter/operasi
Keterangan; Warna abu-abu/tebal : Nilai dapat disesuaikan sesuai kebutuhan masing-masing
O.2.2 |  | Operasi Peralatan HM Outlet
No |  | Uraian | Kode | Nilai | Satuan
Asumsi yang digunakan
| a | BBM (Solar) untuk mesin genset | B | 10 | liter/jam
| b | Pelumas (Oli B40) | O | 0.03 | liter/jam
Koefisien
| a | Bahan yang dibutuhkan
|  | BBM Genset | B | 10 | liter
|  | Pelumas (Oli B40) | O | 0.03 | Liter
Keterangan; Warna abu-abu/tebal : Nilai dapat disesuaikan sesuai kebutuhan masing-masing
O.2.3a |  | Operasi Peralatan Pintu Spillway (Hidraulik)
No |  | Uraian | Kode | Nilai | Satuan
Asumsi yang digunakan
| a | BBM (Solar) untuk mesin genset | B | 10 | liter/jam
| b | Pelumas (Oli B40) | O | 0.03 | liter/jam
Koefisien
| a | Bahan yang dibutuhkan
|  | BBM Genset | B | 10 | liter
|  | Pelumas (Oli B40) | O | 0.03 | Liter
Keterangan; Warna abu-abu/tebal : Nilai dapat disesuaikan sesuai kebutuhan masing-masing
O.2.3b |  | Operasi Peralatan Pintu Spillway (Stangdrat)
No |  | Uraian | Kode | Nilai | Satuan
Asumsi yang digunakan
| a | Pelumas (Oli B40) | O | 3 | liter/operasi
Keterangan; Warna abu-abu/tebal : Nilai dapat disesuaikan sesuai kebutuhan masing-masing
O.2.4. |  | Pengoperasian Peralatan HM Pintu Emergency Spillway
No |  | Uraian | Kode | Nilai | Satuan
Asumsi yang digunakan
| a | BBM (Solar) untuk mesin genset | B | 10 | liter/jam
| b | Pelumas (Oli B40) | O | 0.03 | liter/jam
Koefisien
| a | Bahan yang dibutuhkan
|  | BBM Genset | B | 10 | liter
|  | Pelumas (Oli B40) | O | 0.03 | Liter
Keterangan; Warna abu-abu/tebal : Nilai dapat disesuaikan sesuai kebutuhan masing-masing
| O.3.1 | Kebutuhan Rutin
No |  | Uraian | Kode | Nilai | Satuan
Asumsi Yang Digunakan
| a | Konsumsi Rutin |  | 1 | Ls
|  | Telepon dan Internet |  | 1 | Ls
| b | ATK Lainnya |  | 1 | Ls
| c | Peralatan Kebersihan |  | 1 | Ls
| d | Tenaga Kebersihan | = 2 orang X 30 hari | 60 | OH
| e | Listrik dan PDAM |  | 1 | Ls
| e | Tenaga Keamanan | = 3 orang X 3 Shift X 30 Hari | 270 | OH
Keterangan; Warna abu-abu/tebal : Nilai dapat disesuaikan sesuai kebutuhan masing-masing
O.3.2 |  | Piket Operasi
No |  | Uraian | Kode | Nilai | Satuan
Asumsi yang digunakan
| a | Jarak yang ditempuh dengan kendaraan roda 4 | R1 | 3 | km
|  | Kecepatan Rata-rata roda 4 | V1 | 50 | km/jam
|  | Jarak tempuh untuk 1 liter BBM roda 4 | L1 | 10 | km
| b | Jarak yang ditempuh dengan kendaraan roda 2 | R2 | 3 | km
|  | Kecepatan rata-rata roda 2 | V2 | 45 | km/jam
|  | Jarak tempuh untuk 1 liter BBM roda 2 | L2 | 55 | km
| c | Jarak yang ditempuh dengan jalan kaki | R3 | 3 | km
|  | Kecepatan rata-rata jalan kaki | V3 | 5 | km/jam
| d | Tenaga yang dibutuhkan
|  | Petugas operasi | P1 | 2 | orang
|  | Tenaga | P2 | 2 | orang
Koefisien
| a | Tenaga yang dibutuhkan
|  | Petugas | P1 | 2 | OH
|  | Tenaga | P2 | 2 | OH
| b | Bahan yang dibutuhkan
|  | BBM Roda 4 (Solar) | = R1/L1 | 0.3 | Liter
|  | BBM Roda 2 (Premium) | = R2/L2 | 0.054545 | Liter
| d | Perlengkapan K3 | = (A1+A2)/365 | 0.010959 | Set
Keterangan; Warna abu-abu/tebal : Nilai dapat disesuaikan sesuai kebutuhan masing-masing
O.3.3 |  | Piket Banjir
No |  | Uraian | Kode | Nilai | Satuan
Asumsi Yang Digunakan
| a | Tenaga Kerja
|  | Petugas OP Bendungan | P1 | 10 | orang
|  | Tenaga | P2 | 60 | orang
| b | Jumlah shift (24 jam) | S | 3 | Kali
| c | Pemeriksaan visual
|  | Jarak yang ditempuh dengan kendaraan roda 2 | R2 | 3 | km
|  | Kecepatan rata-rata roda 2 | V2 | 45 | km/jam
|  | Jarak tempuh untuk 1 liter BBM roda 2 | L2 | 55 | km
|  | Jarak yang ditempuh dengan kendaraan roda 4 | R1 | 6 | km
|  | Kecepatan Rata-rata roda 4 | V1 | 40 | km/jam
|  | Jarak tempuh untuk 1 liter BBM roda 4 | L1 | 10 | km
Koefisien
| a | Upah
|  | Petugas OP Bendungan | = P1 X S | 30 | OH
|  | Tenaga | = P2 X S | 180 | OH
| b | Bahan
|  | BBM Roda 2 | = S X R2/L2 | 0.16364 | liter
|  | BBM Roda 4 | = S X R1/L1 | 3.6 | liter
Keterangan; Warna abu-abu/tebal : Nilai dapat disesuaikan sesuai kebutuhan masing-masing
O.3.4 |  | Penyusunan Laporan Bulanan
No |  | Uraian | Kode | Nilai | Satuan
Asumsi yang digunakan
| a | Tenaga yang dibutuhkan
|  | Tenaga Ahli OP Bendungan | TA1 | 2 | OB
|  | Asisten Tenaga Ahli OP Bendungan | AsTA1 | 2 | OB
|  | Operator Komputer | T1 | 2 | OB
| b | Bahan yang dibutuhkan
|  | Jumlah Laporan | J | 1 | Copy
|  | Estimasi 1 laporan | L1 | 200 | Lembar
|  |  | =L1/500 | 0.4 | rim
|  | Kapasitas tinta | Kt | 10 | lembar/ml
|  | 1 botol tinta | B | 1000 | ml
|  | Kapasitas Catridge | Kc | 220 | lembar/buah
|  | Penjilidan | Ji | 1 | buah
Koefisien
| a | Upah
|  | Tenaga Ahli OP Bendungan | TA1 | 2 | OB
|  | Asisten Tenaga Ahli OP Bendungan | AsTA1 | 2 | OB
|  | Operator Komputer | T1 | 2 | OB
| b | Bahan
|  | Kertas | K = (J*L1) | 0.4 | Rim
|  | Tinta | T= (K/Kt)/b | 0.02 | botol (100 ml)
|  | Catridge | C=K/Kc | 0.90909 | buah
Keterangan; Warna abu-abu/tebal : Nilai dapat disesuaikan sesuai kebutuhan masing-masing
| O.3.5 | Rapat Internal
No |  | Uraian | Kode | Nilai | Satuan
Asumsi yang digunakan
| a | Jumlah Peserta Rapat | P | 8 | Orang
| b | Konsumsi Rapat Internal | Ko=P | 8 | Buah
Keterangan; Warna abu-abu/tebal : Nilai dapat disesuaikan sesuai kebutuhan masing-masing
O.4.1 |  | Koordinasi ke Kabupaten
No |  | Uraian | Kode | Nilai | Satuan
Asumsi yang digunakan
| a | Jarak yang ditempuh dengan kendaraan roda 4 | R1 | 31.4 | km
|  | Kecepatan Rata-rata roda 4 | V1 | 50 | km/jam
|  | Jarak tempuh untuk 1 liter BBM roda 4 | L1 | 10 | km
Koefisien
| a | Jobsite Lokal
|  | Golongan IV |  | 1 | OH
|  | Golongan III |  | 1 | OH
|  | Golongan II |  | 1 | OH
|  | Golongan I |  | 1 | OH
| b | BBM | = R1/L1 | 3.14 | liter
Keterangan; Warna abu-abu/tebal : Nilai dapat disesuaikan sesuai kebutuhan masing-masing
| O.4.2 | Rapat Koordinasi ke Kantor UPB
No |  | Uraian | Kode | Nilai | Satuan
Asumsi yang digunakan
| a | Jarak yang ditempuh dengan kendaraan roda 4 | R1 | 81 | km
|  | Kecepatan Rata-rata roda 4 | V1 | 50 | km/jam
|  | Jarak tempuh untuk 1 liter BBM roda 4 | L1 | 10 | km
Koefisien
| a | Jobsite Lokal
|  | Golongan IV |  | 2 | OH
|  | Golongan III |  | 1 | OH
|  | Golongan II |  | 1 | OH
|  | Golongan I |  | 1 | OH
| b | BBM | = R1/L1 | 8.1 | liter
Keterangan; Warna abu-abu/tebal : Nilai dapat disesuaikan sesuai kebutuhan masing-masing
O.10 |  | Koordinasi ke Jakarta
No |  | Uraian | Kode | Nilai | Satuan
Asumsi Yang Digunakan
| a | Jumlah petugas OP yang berangkat | P | 5 | orang\
| b | Lama di Jakarta | H | 3 | Hari
Koefisien
| a | Uang Harian Perjalanan Dinas | =PXH | 8 | OH
| b | Biaya Penginapan | =PXH | 8 | OH
| c | Biaya Taksi lokal | P | 4 | OH
| d | Biaya Tiket ke Jakarta (PP) | P | 4 | OH
Keterangan; Warna abu-abu/tebal : Nilai dapat disesuaikan sesuai kebutuhan masing-masing
B. Kegiatan Pemeliharaan
P.1 |  | Cabut Rumput
No |  | Uraian | Kode | Nilai | Satuan
Asumsi yang digunakan
| a | Kapasitas 1 orang tenaga cabut rumput | K | 20 | m2/Hari
| b | Jumlah jam kerja/hari | T | 5 | jam
| c | Perlengkapan K3
- Berupa sepatu, helm, masker, jas hujan, kaos tangan, dll
- Diadakan 1 set per tahun per orang
Koefisien
| a | Tenaga Babat Rumput | P=1/K | 0.05 | OH
| b | Perlengkapan K3 | =P/365 | 0.00013699 | Set
Keterangan; Warna abu-abu/tebal : Nilai dapat disesuaikan sesuai kebutuhan masing-masing
P.2 |  | Kegiatan Babat Rumput
No |  | Uraian | Kode | Nilai | Satuan
Asumsi yang digunakan
| a | Kapasitas 1 orang tenaga babat rumput | K | 60 | m2/Hari
| b | Jumlah jam kerja/hari | T | 5 | jam
| c | Bahan yang dibutuhkan
|  | BBM Mesin Babat (1 liter Solar) | B | 20 | m2
|  | Oli samping | O | 150 | jam
|  | Sparepart | Bu | 500 | jam
| d | Perlengkapan K3
- Berupa sepatu, helm, masker, jas hujan, kaos tangan, dll
- Diadakan 1 set per tahun per orang
Koefisien
| a | Tenaga Babat Rumput | P=1/K | 0.016667 | OH
| b | Bahan
|  | BBM | =1/B | 0.05 | liter
|  | Olie Samping | =T/(K*O) | 0 | liter
|  | Sparepart | =T/(K*Bu) | 0 | Buah
| c | Perlengkapan K3 | =P/365 | 4.5662e-05 | Set
Keterangan; Warna abu-abu/tebal : Nilai dapat disesuaikan sesuai kebutuhan masing-masing
P.3 |  | Galian Sedimen drainase
No |  | Uraian | Kode | Nilai | Satuan
Mengikuti Permen PU no 11 tahun 2013, tentang AHSP Bidang SDA N0 T.01 tentang galian 1 m3 tanah biasa dengan kedalaman < 1 m
| a | Tenaga
|  | Pekerja | L.01 | 0.563 | OH
|  | Mandor | L.04 | 0.0563 | OH
| b | Bahan
| c | Peralatan K3 |  | 0.0016967 | Set
P.4 |  | Pengecatan (Besi)
No |  | Uraian | Kode | Nilai | Satuan
Mengikuti Permen PU no 11 tahun 2013, tentang AHSP Bidang Ciptakarya no A.4.7.1.16 tentang pengecatan 1m2 permukaan baja dengan menie besi
| a | Tenaga
|  | Pekerja | L.01 | 0.02 | OH
|  | Tukang Cat | L.02 | 0.2 | OH
|  | Kepala Tukang | L.03 | 0.02 | OH
|  | Mandor | L.04 | 0.0025 | OH
| b | Bahan
|  | Menie Besi |  | 0.1 | kg
|  | Kwas |  | 0.01 | buah
| c | Peralatan K3 |  | 0.00066438 | Set
P.5 |  | Pengecatan (Tembok)
No |  | Uraian | Kode | Nilai | Satuan
Mengikuti Permen PU no 11 tahun 2013, tentang AHSP Bidang Ciptakarya no A.4.7.1.11 tentang pengecatan 1m2 permukaan tembok lama (1 lapis cat dasar dan 2 lapis cat penutup)
| a | Tenaga
|  | Pekerja | L.01 | 0.028 | OH
|  | Tukang Cat | L.02 | 0.042 | OH
|  | Kepala Tukang | L.03 | 0.042 | OH
|  | Mandor | L.04 | 0.003 | OH
| b | Bahan
|  | Cat dasar |  | 0.12 | kg
|  | Cat penutup |  | 0.18 | kg
| c | Peralatan K3 |  | 0.00031507 | Set
P.7.1a |  | Pemeliharaan Peralatan HM (intake)
No |  | Uraian | Kode | Nilai | Satuan
Asumsi yang digunakan
| a | Tenaga Kerja yang dibutuhkan
|  | Petugas OP | P1 | 4 | OH
|  | Tenaga/Pekerja | P2 | 4 | OH
| b | Bahan yang dibutuhkan
|  | BBM Mesin Genset | B | 0.75 | liter/jam
|  | Pelumas |  | 1 | liter
|  | Seal |  | 2 | buah
|  | Radiator |  | 1 | buah
|  | Filter Oli |  | 2 | buah
|  | Filter Solar |  | 2 | buah
|  | Filter Udara |  | 3 | buah
| c | Peralatan K3
- Berupa sepatu, helm, masker, jas hujan, kaos tangan, dll
- Diadakan 1 set per tahun per orang
Koefisien
| a | Tenaga
|  | Petugas OP |  | 4 | OH
|  | Pekerja |  | 4 | OH
| b | Bahan yang dibutuhkan
|  | BBM Mesin Genset |  | 0.75 | liter
|  | Pelumas |  | 1 | liter
|  | Seal |  | 2 | buah
|  | Radiator |  | 1 | buah
|  | Filter Oli |  | 2 | buah
|  | Filter Solar |  | 2 | buah
|  | Filter Udara |  | 3 | buah
| c | Perlengkapan
|  | Perlengkapan K3 | = (A1+A2)/365 | 0.021918 | Set
Keterangan; Warna abu-abu/tebal : Nilai dapat disesuaikan sesuai kebutuhan masing-masing
P.7.1b |  | Pemeliharaan Pintu Stangdrat
No |  | Uraian | Kode | Nilai | Satuan
Asumsi yang digunakan
| a | Tenaga Kerja yang dibutuhkan
|  | Petugas OP | P1 | 1 | OH
|  | Tenaga/Pekerja | P2 | 3 | OH
| b | Bahan yang dibutuhkan
|  | Pelumas/vet |  | 3 | liter
| c | Peralatan K3
- Berupa sepatu, helm, masker, jas hujan, kaos tangan, dll
- Diadakan 1 set per tahun per orang
Koefisien
| a | Tenaga
|  | Petugas OP |  | 1 | OH
|  | Pekerja |  | 3 | OH
| b | Bahan yang dibutuhkan
|  | Pelumas/vet |  | 3 | kg
| c | Perlengkapan
|  | Perlengkapan K3 | = (A1+A2)/365 | 0.010959 | Set
Keterangan; Warna abu-abu/tebal : Nilai dapat disesuaikan sesuai kebutuhan masing-masing
P.7.2 |  | Pemeliharaan Peralatan HM (Katup/Stoplog)
No |  | Uraian | Kode | Nilai | Satuan
Asumsi yang digunakan
| a | Tenaga Kerja yang dibutuhkan
|  | Petugas OP | P1 | 4 | OH
|  | Tenaga/Pekerja | P2 | 4 | OH
| b | Bahan yang dibutuhkan
|  | BBM Mesin Genset | B | 0.75 | liter/jam
|  | Pelumas |  | 1 | liter
|  | Seal |  | 2 | buah
|  | Radiator |  | 1 | buah
|  | Filter Oli |  | 2 | buah
|  | Filter Solar |  | 2 | buah
|  | Filter Udara |  | 3 | buah
| c | Peralatan K3
- Berupa sepatu, helm, masker, jas hujan, kaos tangan, dll
- Diadakan 1 set per tahun per orang
Koefisien
| a | Tenaga
|  | Petugas OP |  | 4 | OH
|  | Pekerja |  | 4 | OH
| b | Bahan yang dibutuhkan
|  | BBM Mesin Genset |  | 0.75 | liter
|  | Pelumas |  | 1 | liter
|  | Seal |  | 2 | buah
|  | Radiator |  | 1 | buah
|  | Filter Oli |  | 2 | buah
|  | Filter Solar |  | 2 | buah
|  | Filter Udara |  | 3 | buah
| c | Perlengkapan
|  | Perlengkapan K3 | = (A1+A2)/365 | 0.021918 | Set
Keterangan; Warna abu-abu/tebal : Nilai dapat disesuaikan sesuai kebutuhan masing-masing
P.7.3a |  | Pemeliharaan Peralatan HM pintu Spillway (Hidraulik)
No |  | Uraian | Kode | Nilai | Satuan
Asumsi yang digunakan
| a | Tenaga Kerja yang dibutuhkan
|  | Petugas OP | P1 | 4 | OH
|  | Tenaga/Pekerja | P2 | 4 | OH
| b | Bahan yang dibutuhkan
|  | BBM Mesin Genset | B | 0.75 | liter/jam
|  | Pelumas |  | 1 | liter
|  | Seal |  | 2 | buah
|  | Radiator |  | 1 | buah
|  | Filter Oli |  | 2 | buah
|  | Filter Solar |  | 2 | buah
|  | Filter Udara |  | 3 | buah
| c | Peralatan K3
- Berupa sepatu, helm, masker, jas hujan, kaos tangan, dll
- Diadakan 1 set per tahun per orang
Koefisien
| a | Tenaga
|  | Petugas OP |  | 4 | OH
|  | Pekerja |  | 4 | OH
| b | Bahan yang dibutuhkan
|  | BBM Mesin Genset |  | 0.75 | liter
|  | Pelumas |  | 1 | liter
|  | Seal |  | 2 | buah
|  | Radiator |  | 1 | buah
|  | Filter Oli |  | 2 | buah
|  | Filter Solar |  | 2 | buah
|  | Filter Udara |  | 3 | buah
| c | Perlengkapan
|  | Perlengkapan K3 | = (A1+A2)/365 | 0.021918 | Set
Keterangan; Warna abu-abu/tebal : Nilai dapat disesuaikan sesuai kebutuhan masing-masing
P.7.3b |  | Pemeliharaan Peralatan HM pintu spillway (stangdrat)
No |  | Uraian | Kode | Nilai | Satuan
Asumsi yang digunakan
| a | Tenaga Kerja yang dibutuhkan
|  | Petugas OP | P1 | 1 | OH
|  | Tenaga/Pekerja | P2 | 3 | OH
| b | Bahan yang dibutuhkan
|  | Pelumas/vet |  | 3 | liter
| c | Peralatan K3
- Berupa sepatu, helm, masker, jas hujan, kaos tangan, dll
- Diadakan 1 set per tahun per orang
Koefisien
| a | Tenaga
|  | Petugas OP |  | 1 | OH
|  | Pekerja |  | 3 | OH
| b | Bahan yang dibutuhkan
|  | Pelumas/vet |  | 3 | kg
| c | Perlengkapan
|  | Perlengkapan K3 | = (A1+A2)/365 | 0.010959 | Set
Keterangan; Warna abu-abu/tebal : Nilai dapat disesuaikan sesuai kebutuhan masing-masing
P.7.4 |  | Pemeliharaan Peralatan HM Pintu Emergency Spillway
No |  | Uraian | Kode | Nilai | Satuan
Asumsi yang digunakan
| a | Tenaga Kerja yang dibutuhkan
|  | Petugas OP | P1 | 4 | OH
|  | Tenaga/Pekerja | P2 | 8 | OH
| b | Bahan yang dibutuhkan
|  | BBM Mesin Genset | B | 0.75 | liter/jam
|  | Pelumas |  | 1 | liter
|  | Seal |  | 2 | buah
|  | Radiator |  | 1 | buah
|  | Filter Oli |  | 2 | buah
|  | Filter Solar |  | 2 | buah
|  | Filter Udara |  | 3 | buah
| c | Peralatan K3
- Berupa sepatu, helm, masker, jas hujan, kaos tangan, dll
- Diadakan 1 set per tahun per orang
Koefisien
| a | Tenaga
|  | Petugas OP |  | 4 | OH
|  | Pekerja |  | 8 | OH
| b | Bahan yang dibutuhkan
|  | BBM Mesin Genset |  | 0.75 | liter
|  | Pelumas |  | 1 | liter
|  | Seal |  | 2 | buah
|  | Radiator |  | 1 | buah
|  | Filter Oli |  | 2 | buah
|  | Filter Solar |  | 2 | buah
|  | Filter Udara |  | 3 | buah
| c | Perlengkapan
|  | Perlengkapan K3 | = (A1+A2)/365 | 0.032877 | Set
Keterangan; Warna abu-abu/tebal : Nilai dapat disesuaikan sesuai kebutuhan masing-masing
P.7 |  | Pemeliharaan bangunan kantor dan fasilitasnya
No |  | Uraian | Kode | Nilai | Satuan
| a | Pemeliharaan bangunan kantor dan fasilitasnya, di luar pengecatan (misal perbaikan genteng, pintu, kran air, dll) |  | 1 | Ls
| b | Pemeliharaan peralatan eletrikal (misal penggantian lampu, AC, lampu jalan, kabel, baterai, dll) |  | 1 | Ls
Keterangan; Warna abu-abu/tebal : Nilai dapat disesuaikan sesuai kebutuhan masing-masing
P.8 |  | Service Rutin Kendaraan
Service Rutin Kendaraan mengikuti standar harga di bengkel resmi
C. Kegiatan Pemantauan
PPE.1a |  | Inspeksi Visual (Puncak Bendungan)
No |  | Uraian | Kode | Nilai | Satuan
Asumsi yang digunakan
| a | Jarak yang ditempuh dengan kendaraan roda 4 | R1 | 3 | km
|  | Kecepatan Rata-rata roda 4 | V1 | 40 | km/jam
|  | Jarak tempuh untuk 1 liter BBM roda 4 | L1 | 10 | km
| b | Jarak yang ditempuh dengan kendaraan roda 2 | R2 | 0 | km
|  | Kecepatan rata-rata roda 2 | V2 | 45 | km/jam
|  | Jarak tempuh untuk 1 liter BBM roda 2 | L2 | 55 | km
| c | Jarak yang ditempuh dengan jalan kaki | R3 | 0.76 | km
|  | Kecepatan rata-rata jalan kaki | V1 | 5 | km/jam
| d | Tenaga yang dibutuhkan
|  | Petugas Inspeksi | P1 | 2 | orang
|  | Tenaga | P2 | 3 | orang
| e | Waktu pengambilan data
|  | - Persiapan (pengecekan kondisi peralatan,dll) | T1 | 5 | Jam
|  | - Pembacaan | T2 | 5 | Jam
| f | Waktu Perjalanan
|  | Dengan roda 4 | T3=2*(R1/V1) | 0.075 | Jam
|  | Dengan kendaraan roda 2 | T4=2*(R2/V2) | 0 | Jam
|  | Dengan Jalan kaki | T5=2*(R3/V3) | 0.152 | Jam
|  | Jumlah waktu | Ttot= ∑T | 10.227 | Jam
|  |  |  | 1.2784 | Hari
| g | Perlengkapan K3
- Berupa sepatu, helm, masker, jas hujan, kaos tangan, dll
- Diadakan 1 set per tahun per orang
| i | ATK
|  | - Kertas Blanko | Kr | 10 | lembar
|  | - Bolpoint (1 bolpoint untuk 1 bulan) | Bp | 18 | buah/bulan
Koefisien
| a | Tenaga yang dibutuhkan
|  | Petugas Inspeksi | A1 = Ttot x P1 | 2.5567 | OH
|  | Tenaga | A2 = Ttot x P2 | 3.8351 | OH
| b | Bahan yang dibutuhkan
|  | BBM Roda 4 (Solar) | = R1/L1 | 0.3 | Liter
|  | BBM Roda 2 (Premium) | = R2/L2 | 0 | Liter
| c | ATK
|  | Blangko | =Kr/500 | 0.02 | Rim
|  | Bolpoint | =BP/30 | 0.6 | Buah
| c | Perlengkapan K3 | = (A1+A2)/365 | 0.017512 | Set
Perlengkapan K3
Keterangan; Warna abu-abu/tebal : Nilai dapat disesuaikan sesuai kebutuhan masing-masing
PPE.1b |  | Inspeksi Visual (Lereng Hulu)
No |  | Uraian | Kode | Nilai | Satuan
Asumsi yang digunakan
| a | Jarak yang ditempuh dengan kendaraan roda 4 | R1 | 3 | km
|  | Kecepatan Rata-rata roda 4 | V1 | 50 | km/jam
|  | Jarak tempuh untuk 1 liter BBM roda 4 | L1 | 10 | km
| b | Jarak yang ditempuh dengan kendaraan roda 2 | R2 | 0 | km
|  | Kecepatan rata-rata roda 2 | V2 | 45 | km/jam
|  | Jarak tempuh untuk 1 liter BBM roda 2 | L2 | 55 | km
| c | Jarak yang ditempuh dengan jalan kaki | R3 | 0.96 | km
|  | Kecepatan rata-rata jalan kaki | V1 | 4 | km/jam
| d | Tenaga yang dibutuhkan
|  | Petugas Inspeksi | P1 | 3 | orang
|  | Tenaga | P2 | 5 | orang
| e | Waktu pengambilan data
|  | - Persiapan (pengecekan kondisi peralatan,dll) | T1 | 6 | Jam
|  | - Pembacaan | T2 | 6 | Jam
| f | Waktu Perjalanan
|  | Dengan roda 4 | T3=2*(R1/V1) | 0.06 | Jam
|  | Dengan kendaraan roda 2 | T4=2*(R2/V2) | 0 | Jam
|  | Dengan Jalan kaki | T5=2*(R3/V3) | 0.24 | Jam
|  | Jumlah waktu | Ttot= ∑T | 12.3 | Jam
|  |  |  | 1.5375 | Hari
| g | Perlengkapan K3
- Berupa sepatu, helm, masker, jas hujan, kaos tangan, dll
- Diadakan 1 set per tahun per orang
| i | ATK
|  | - Kertas Blanko | Kr | 15 | lembar
|  | - Bolpoint (1 bolpoint untuk 1 bulan) | Bp | 24 | buah/bulan
Koefisien
| a | Tenaga yang dibutuhkan
|  | Petugas Inspeksi | A1 = Ttot x P1 | 4.6125 | OH
|  | Tenaga | A2 = Ttot x P2 | 7.6875 | OH
| b | Bahan yang dibutuhkan
|  | BBM Roda 4 (Solar) | = R1/L1 | 0.3 | Liter
|  | BBM Roda 2 (Premium) | = R2/L2 | 0 | Liter
| c | ATK
|  | Blangko | =Kr/500 | 0.03 | Rim
|  | Bolpoint | =BP/30 | 0.8 | Buah
| c | Perlengkapan K3 | = (A1+A2)/365 | 0.033699 | Set
Perlengkapan K3
Keterangan; Warna abu-abu/tebal : Nilai dapat disesuaikan sesuai kebutuhan masing-masing
PPE.1c |  | Inspeksi Visual (Lereng Hilir)
No |  | Uraian | Kode | Nilai | Satuan
Asumsi yang digunakan
| a | Jarak yang ditempuh dengan kendaraan roda 4 | R1 | 4 | km
|  | Kecepatan Rata-rata roda 4 | V1 | 55 | km/jam
|  | Jarak tempuh untuk 1 liter BBM roda 4 | L1 | 10 | km
| b | Jarak yang ditempuh dengan kendaraan roda 2 | R2 | 0 | km
|  | Kecepatan rata-rata roda 2 | V2 | 45 | km/jam
|  | Jarak tempuh untuk 1 liter BBM roda 2 | L2 | 55 | km
| c | Jarak yang ditempuh dengan jalan kaki | R3 | 0.7 | km
|  | Kecepatan rata-rata jalan kaki | V1 | 4 | km/jam
| d | Tenaga yang dibutuhkan
|  | Petugas Inspeksi | P1 | 3 | orang
|  | Tenaga | P2 | 6 | orang
| e | Waktu pengambilan data
|  | - Persiapan (pengecekan kondisi peralatan,dll) | T1 | 6 | Jam
|  | - Pembacaan | T2 | 6 | Jam
| f | Waktu Perjalanan
|  | Dengan roda 4 | T3=2*(R1/V1) | 0.072727 | Jam
|  | Dengan kendaraan roda 2 | T4=2*(R2/V2) | 0 | Jam
|  | Dengan Jalan kaki | T5=2*(R3/V3) | 0.175 | Jam
|  | Jumlah waktu | Ttot= ∑T | 12.2477 | Jam
|  |  |  | 1.531 | Hari
| g | Perlengkapan K3
- Berupa sepatu, helm, masker, jas hujan, kaos tangan, dll
- Diadakan 1 set per tahun per orang
| i | ATK
|  | - Kertas Blanko | Kr | 15 | lembar
|  | - Bolpoint (1 bolpoint untuk 1 bulan) | Bp | 24 | buah/bulan
Koefisien
| a | Tenaga yang dibutuhkan
|  | Petugas Inspeksi | A1 = Ttot x P1 | 4.5929 | OH
|  | Tenaga | A2 = Ttot x P2 | 9.1858 | OH
| b | Bahan yang dibutuhkan
|  | BBM Roda 4 (Solar) | = R1/L1 | 0.4 | Liter
|  | BBM Roda 2 (Premium) | = R2/L2 | 0 | Liter
| c | ATK
|  | Blangko | =Kr/500 | 0.03 | Rim
|  | Bolpoint | =BP/30 | 0.8 | Buah
| c | Perlengkapan K3 | = (A1+A2)/365 | 0.03775 | Set
Perlengkapan K3
Keterangan; Warna abu-abu/tebal : Nilai dapat disesuaikan sesuai kebutuhan masing-masing
PPE.1d |  | Inspeksi Visual (Drainase tubuh bendungan)
No |  | Uraian | Kode | Nilai | Satuan
Asumsi yang digunakan
| a | Jarak yang ditempuh dengan kendaraan roda 4 | R1 | 3 | km
|  | Kecepatan Rata-rata roda 4 | V1 | 55 | km/jam
|  | Jarak tempuh untuk 1 liter BBM roda 4 | L1 | 10 | km
| b | Jarak yang ditempuh dengan kendaraan roda 2 | R2 | 0 | km
|  | Kecepatan rata-rata roda 2 | V2 | 45 | km/jam
|  | Jarak tempuh untuk 1 liter BBM roda 2 | L2 | 55 | km
| c | Jarak yang ditempuh dengan jalan kaki | R3 | 1.52 | km
|  | Kecepatan rata-rata jalan kaki | V1 | 4 | km/jam
| d | Tenaga yang dibutuhkan
|  | Petugas Inspeksi | P1 | 3 | orang
|  | Tenaga | P2 | 6 | orang
| e | Waktu pengambilan data
|  | - Persiapan (pengecekan kondisi peralatan,dll) | T1 | 0.25 | Jam
|  | - Pembacaan | T2 | 0.25 | Jam
| f | Waktu Perjalanan
|  | Dengan roda 4 | T3=2*(R1/V1) | 0.054545 | Jam
|  | Dengan kendaraan roda 2 | T4=2*(R2/V2) | 0 | Jam
|  | Dengan Jalan kaki | T5=2*(R3/V3) | 0.38 | Jam
|  | Jumlah waktu | Ttot= ∑T | 0.93455 | Jam
|  |  |  | 0.11682 | Hari
| g | Perlengkapan K3
- Berupa sepatu, helm, masker, jas hujan, kaos tangan, dll
- Diadakan 1 set per tahun per orang
| i | ATK
|  | - Kertas Blanko | Kr | 27 | lembar
|  | - Bolpoint (1 bolpoint untuk 1 bulan) | Bp | 24 | buah/bulan
Koefisien
| a | Tenaga yang dibutuhkan
|  | Petugas Inspeksi | A1 = Ttot x P1 | 0.35045 | OH
|  | Tenaga | A2 = Ttot x P2 | 0.70091 | OH
| b | Bahan yang dibutuhkan
|  | BBM Roda 4 (Solar) | = R1/L1 | 0.3 | Liter
|  | BBM Roda 2 (Premium) | = R2/L2 | 0 | Liter
| c | ATK
|  | Blangko | =Kr/500 | 0.054 | Rim
|  | Bolpoint | =BP/30 | 0.8 | Buah
| c | Perlengkapan K3 | = (A1+A2)/365 | 0.0028804 | Set
0
Keterangan; Warna abu-abu/tebal : Nilai dapat disesuaikan sesuai kebutuhan masing-masing
PPE.1e |  | Inspeksi Visual (Puncak Saddle Bendungan)
No |  | Uraian | Kode | Nilai | Satuan
Asumsi yang digunakan
| a | Jarak yang ditempuh dengan kendaraan roda 4 | R1 | 0 | km
|  | Kecepatan Rata-rata roda 4 | V1 | 55 | km/jam
|  | Jarak tempuh untuk 1 liter BBM roda 4 | L1 | 10 | km
| b | Jarak yang ditempuh dengan kendaraan roda 2 | R2 | 0 | km
|  | Kecepatan rata-rata roda 2 | V2 | 45 | km/jam
|  | Jarak tempuh untuk 1 liter BBM roda 2 | L2 | 55 | km
| c | Jarak yang ditempuh dengan jalan kaki | R3 | 0 | km
|  | Kecepatan rata-rata jalan kaki | V1 | 4 | km/jam
| d | Tenaga yang dibutuhkan
|  | Petugas Inspeksi | P1 | 4 | orang
|  | Tenaga | P2 | 6 | orang
| e | Waktu pengambilan data
|  | - Persiapan (pengecekan kondisi peralatan,dll) | T1 | 0.25 | Jam
|  | - Pembacaan | T2 | 0.25 | Jam
| f | Waktu Perjalanan
|  | Dengan roda 4 | T3=2*(R1/V1) | 0 | Jam
|  | Dengan kendaraan roda 2 | T4=2*(R2/V2) | 0 | Jam
|  | Dengan Jalan kaki | T5=2*(R3/V3) | 0 | Jam
|  | Jumlah waktu | Ttot= ∑T | 0.5 | Jam
|  |  |  | 0.0625 | Hari
| g | Perlengkapan K3
- Berupa sepatu, helm, masker, jas hujan, kaos tangan, dll
- Diadakan 1 set per tahun per orang
| i | ATK
|  | - Kertas Blanko | Kr | 30 | lembar
|  | - Bolpoint (1 bolpoint untuk 1 bulan) | Bp | 24 | buah/bulan
Koefisien
| a | Tenaga yang dibutuhkan
|  | Petugas Inspeksi | A1 = Ttot x P1 | 0.25 | OH
|  | Tenaga | A2 = Ttot x P2 | 0.375 | OH
| b | Bahan yang dibutuhkan
|  | BBM Roda 4 (Solar) | = R1/L1 | 0 | Liter
|  | BBM Roda 2 (Premium) | = R2/L2 | 0 | Liter
| c | ATK
|  | Blangko | =Kr/500 | 0.06 | Rim
|  | Bolpoint | =BP/30 | 0.8 | Buah
| c | Perlengkapan K3 | = (A1+A2)/365 | 0.0017123 | Set
0
Keterangan; Warna abu-abu/tebal : Nilai dapat disesuaikan sesuai kebutuhan masing-masing
PPE.1f |  | Inspeksi Visual (Lereng Hulu Saddle dam)
No |  | Uraian | Kode | Nilai | Satuan
Asumsi yang digunakan
| a | Jarak yang ditempuh dengan kendaraan roda 4 | R1 | 0 | km
|  | Kecepatan Rata-rata roda 4 | V1 | 55 | km/jam
|  | Jarak tempuh untuk 1 liter BBM roda 4 | L1 | 10 | km
| b | Jarak yang ditempuh dengan kendaraan roda 2 | R2 | 0 | km
|  | Kecepatan rata-rata roda 2 | V2 | 45 | km/jam
|  | Jarak tempuh untuk 1 liter BBM roda 2 | L2 | 55 | km
| c | Jarak yang ditempuh dengan jalan kaki | R3 | 0 | km
|  | Kecepatan rata-rata jalan kaki | V1 | 4 | km/jam
| d | Tenaga yang dibutuhkan
|  | Petugas Inspeksi | P1 | 2 | orang
|  | Tenaga | P2 | 4 | orang
| e | Waktu pengambilan data
|  | - Persiapan (pengecekan kondisi peralatan,dll) | T1 | 0.25 | Jam
|  | - Pembacaan | T2 | 0.25 | Jam
| f | Waktu Perjalanan
|  | Dengan roda 4 | T3=2*(R1/V1) | 0 | Jam
|  | Dengan kendaraan roda 2 | T4=2*(R2/V2) | 0 | Jam
|  | Dengan Jalan kaki | T5=2*(R3/V3) | 0 | Jam
|  | Jumlah waktu | Ttot= ∑T | 0.5 | Jam
|  |  |  | 0.0625 | Hari
| g | Perlengkapan K3
- Berupa sepatu, helm, masker, jas hujan, kaos tangan, dll
- Diadakan 1 set per tahun per orang
| i | ATK
|  | - Kertas Blanko | Kr | 12 | lembar
|  | - Bolpoint (1 bolpoint untuk 1 bulan) | Bp | 18 | buah/bulan
Koefisien
| a | Tenaga yang dibutuhkan
|  | Petugas Inspeksi | A1 = Ttot x P1 | 0.125 | OH
|  | Tenaga | A2 = Ttot x P2 | 0.25 | OH
| b | Bahan yang dibutuhkan
|  | BBM Roda 4 (Solar) | = R1/L1 | 0 | Liter
|  | BBM Roda 2 (Premium) | = R2/L2 | 0 | Liter
| c | ATK
|  | Blangko | =Kr/500 | 0.024 | Rim
|  | Bolpoint | =BP/30 | 0.6 | Buah
| c | Perlengkapan K3 | = (A1+A2)/365 | 0.0010274 | Set
0
Keterangan; Warna abu-abu/tebal : Nilai dapat disesuaikan sesuai kebutuhan masing-masing
PPE.1g |  | Inspeksi Visual (Lereng Hilir Saddle dam)
No |  | Uraian | Kode | Nilai | Satuan
Asumsi yang digunakan
| a | Jarak yang ditempuh dengan kendaraan roda 4 | R1 | 0 | km
|  | Kecepatan Rata-rata roda 4 | V1 | 55 | km/jam
|  | Jarak tempuh untuk 1 liter BBM roda 4 | L1 | 10 | km
| b | Jarak yang ditempuh dengan kendaraan roda 2 | R2 | 0 | km
|  | Kecepatan rata-rata roda 2 | V2 | 45 | km/jam
|  | Jarak tempuh untuk 1 liter BBM roda 2 | L2 | 55 | km
| c | Jarak yang ditempuh dengan jalan kaki | R3 | 0 | km
|  | Kecepatan rata-rata jalan kaki | V1 | 4 | km/jam
| d | Tenaga yang dibutuhkan
|  | Petugas Inspeksi | P1 | 5 | orang
|  | Tenaga | P2 | 15 | orang
| e | Waktu pengambilan data
|  | - Persiapan (pengecekan kondisi peralatan,dll) | T1 | 0.25 | Jam
|  | - Pembacaan | T2 | 0.25 | Jam
| f | Waktu Perjalanan
|  | Dengan roda 4 | T3=2*(R1/V1) | 0 | Jam
|  | Dengan kendaraan roda 2 | T4=2*(R2/V2) | 0 | Jam
|  | Dengan Jalan kaki | T5=2*(R3/V3) | 0 | Jam
|  | Jumlah waktu | Ttot= ∑T | 0.5 | Jam
|  |  |  | 0.0625 | Hari
| g | Perlengkapan K3
- Berupa sepatu, helm, masker, jas hujan, kaos tangan, dll
- Diadakan 1 set per tahun per orang
| i | ATK
|  | - Kertas Blanko | Kr | 40 | lembar
|  | - Bolpoint (1 bolpoint untuk 1 bulan) | Bp | 36 | buah/bulan
Koefisien
| a | Tenaga yang dibutuhkan
|  | Petugas Inspeksi | A1 = Ttot x P1 | 0.3125 | OH
|  | Tenaga | A2 = Ttot x P2 | 0.9375 | OH
| b | Bahan yang dibutuhkan
|  | BBM Roda 4 (Solar) | = R1/L1 | 0 | Liter
|  | BBM Roda 2 (Premium) | = R2/L2 | 0 | Liter
| c | ATK
|  | Blangko | =Kr/500 | 0.08 | Rim
|  | Bolpoint | =BP/30 | 1.2 | Buah
| c | Perlengkapan K3 | = (A1+A2)/365 | 0.0034247 | Set
0
Keterangan; Warna abu-abu/tebal : Nilai dapat disesuaikan sesuai kebutuhan masing-masing
PPE.1h |  | Inspeksi Visual (Drainase tubuh bendungan Saddle dam)
No |  | Uraian | Kode | Nilai | Satuan
Asumsi yang digunakan
| a | Jarak yang ditempuh dengan kendaraan roda 4 | R1 | 0 | km
|  | Kecepatan Rata-rata roda 4 | V1 | 55 | km/jam
|  | Jarak tempuh untuk 1 liter BBM roda 4 | L1 | 10 | km
| b | Jarak yang ditempuh dengan kendaraan roda 2 | R2 | 0 | km
|  | Kecepatan rata-rata roda 2 | V2 | 45 | km/jam
|  | Jarak tempuh untuk 1 liter BBM roda 2 | L2 | 55 | km
| c | Jarak yang ditempuh dengan jalan kaki | R3 | 0 | km
|  | Kecepatan rata-rata jalan kaki | V1 | 4 | km/jam
| d | Tenaga yang dibutuhkan
|  | Petugas Inspeksi | P1 | 3 | orang
|  | Tenaga | P2 | 6 | orang
| e | Waktu pengambilan data
|  | - Persiapan (pengecekan kondisi peralatan,dll) | T1 | 0.25 | Jam
|  | - Pembacaan | T2 | 0.25 | Jam
| f | Waktu Perjalanan
|  | Dengan roda 4 | T3=2*(R1/V1) | 0 | Jam
|  | Dengan kendaraan roda 2 | T4=2*(R2/V2) | 0 | Jam
|  | Dengan Jalan kaki | T5=2*(R3/V3) | 0 | Jam
|  | Jumlah waktu | Ttot= ∑T | 0.5 | Jam
|  |  |  | 0.0625 | Hari
| g | Perlengkapan K3
- Berupa sepatu, helm, masker, jas hujan, kaos tangan, dll
- Diadakan 1 set per tahun per orang
| i | ATK
|  | - Kertas Blanko | Kr | 18 | lembar
|  | - Bolpoint (1 bolpoint untuk 1 bulan) | Bp | 12 | buah/bulan
Koefisien
| a | Tenaga yang dibutuhkan
|  | Petugas Inspeksi | A1 = Ttot x P1 | 0.1875 | OH
|  | Tenaga | A2 = Ttot x P2 | 0.375 | OH
| b | Bahan yang dibutuhkan
|  | BBM Roda 4 (Solar) | = R1/L1 | 0 | Liter
|  | BBM Roda 2 (Premium) | = R2/L2 | 0 | Liter
| c | ATK
|  | Blangko | =Kr/500 | 0.036 | Rim
|  | Bolpoint | =BP/30 | 0.4 | Buah
| c | Perlengkapan K3 | = (A1+A2)/365 | 0.0015411 | Set
0
Keterangan; Warna abu-abu/tebal : Nilai dapat disesuaikan sesuai kebutuhan masing-masing
PPE.1i |  | Inspeksi Visual (Intake)
No |  | Uraian | Kode | Nilai | Satuan
Asumsi yang digunakan
| a | Jarak yang ditempuh dengan kendaraan roda 4 | R1 | 3 | km
|  | Kecepatan Rata-rata roda 4 | V1 | 55 | km/jam
|  | Jarak tempuh untuk 1 liter BBM roda 4 | L1 | 10 | km
| b | Jarak yang ditempuh dengan kendaraan roda 2 | R2 | 0 | km
|  | Kecepatan rata-rata roda 2 | V2 | 45 | km/jam
|  | Jarak tempuh untuk 1 liter BBM roda 2 | L2 | 55 | km
| c | Jarak yang ditempuh dengan jalan kaki | R3 | 0.25 | km
|  | Kecepatan rata-rata jalan kaki | V1 | 4 | km/jam
| d | Tenaga yang dibutuhkan
|  | Petugas Inspeksi | P1 | 2 | orang
|  | Tenaga | P2 | 4 | orang
| e | Waktu pengambilan data
|  | - Persiapan (pengecekan kondisi peralatan,dll) | T1 | 0.25 | Jam
|  | - Pembacaan | T2 | 1 | Jam
| f | Waktu Perjalanan
|  | Dengan roda 4 | T3=2*(R1/V1) | 0.054545 | Jam
|  | Dengan kendaraan roda 2 | T4=2*(R2/V2) | 0 | Jam
|  | Dengan Jalan kaki | T5=2*(R3/V3) | 0.0625 | Jam
|  | Jumlah waktu | Ttot= ∑T | 1.367 | Jam
|  |  |  | 0.17088 | Hari
| g | Perlengkapan K3
- Berupa sepatu, helm, masker, jas hujan, kaos tangan, dll
- Diadakan 1 set per tahun per orang
| i | ATK
|  | - Kertas Blanko | Kr | 12 | lembar
|  | - Bolpoint (1 bolpoint untuk 1 bulan) | Bp | 12 | buah/bulan
Koefisien
| a | Tenaga yang dibutuhkan
|  | Petugas Inspeksi | A1 = Ttot x P1 | 0.34176 | OH
|  | Tenaga | A2 = Ttot x P2 | 0.68352 | OH
| b | Bahan yang dibutuhkan
|  | BBM Roda 4 (Solar) | = R1/L1 | 0.3 | Liter
|  | BBM Roda 2 (Premium) | = R2/L2 | 0 | Liter
| c | ATK
|  | Blangko | =Kr/500 | 0.024 | Rim
|  | Bolpoint | =BP/30 | 0.4 | Buah
| c | Perlengkapan K3 | = (A1+A2)/365 | 0.002809 | Set
0
Keterangan; Warna abu-abu/tebal : Nilai dapat disesuaikan sesuai kebutuhan masing-masing
PPE.1j |  | Inspeksi Visual (outlet)
No |  | Uraian | Kode | Nilai | Satuan
Asumsi yang digunakan
| a | Jarak yang ditempuh dengan kendaraan roda 4 | R1 | 2 | km
|  | Kecepatan Rata-rata roda 4 | V1 | 55 | km/jam
|  | Jarak tempuh untuk 1 liter BBM roda 4 | L1 | 10 | km
| b | Jarak yang ditempuh dengan kendaraan roda 2 | R2 | 0 | km
|  | Kecepatan rata-rata roda 2 | V2 | 45 | km/jam
|  | Jarak tempuh untuk 1 liter BBM roda 2 | L2 | 55 | km
| c | Jarak yang ditempuh dengan jalan kaki | R3 | 0.2 | km
|  | Kecepatan rata-rata jalan kaki | V1 | 4 | km/jam
| d | Tenaga yang dibutuhkan
|  | Petugas Inspeksi | P1 | 3 | orang
|  | Tenaga | P2 | 6 | orang
| e | Waktu pengambilan data
|  | - Persiapan (pengecekan kondisi peralatan,dll) | T1 | 0.25 | Jam
|  | - Pembacaan | T2 | 1 | Jam
| f | Waktu Perjalanan
|  | Dengan roda 4 | T3=2*(R1/V1) | 0.036364 | Jam
|  | Dengan kendaraan roda 2 | T4=2*(R2/V2) | 0 | Jam
|  | Dengan Jalan kaki | T5=2*(R3/V3) | 0.05 | Jam
|  | Jumlah waktu | Ttot= ∑T | 1.3364 | Jam
|  |  |  | 0.16705 | Hari
| g | Perlengkapan K3
- Berupa sepatu, helm, masker, jas hujan, kaos tangan, dll
- Diadakan 1 set per tahun per orang
| i | ATK
|  | - Kertas Blanko | Kr | 18 | lembar
|  | - Bolpoint (1 bolpoint untuk 1 bulan) | Bp | 18 | buah/bulan
Koefisien
| a | Tenaga yang dibutuhkan
|  | Petugas Inspeksi | A1 = Ttot x P1 | 0.50114 | OH
|  | Tenaga | A2 = Ttot x P2 | 1.0023 | OH
| b | Bahan yang dibutuhkan
|  | BBM Roda 4 (Solar) | = R1/L1 | 0.2 | Liter
|  | BBM Roda 2 (Premium) | = R2/L2 | 0 | Liter
| c | ATK
|  | Blangko | =Kr/500 | 0.036 | Rim
|  | Bolpoint | =BP/30 | 0.6 | Buah
| c | Perlengkapan K3 | = (A1+A2)/365 | 0.0041189 | Set
0
Keterangan; Warna abu-abu/tebal : Nilai dapat disesuaikan sesuai kebutuhan masing-masing
PPE.1k |  | Inspeksi Visual (spillway)
No |  | Uraian | Kode | Nilai | Satuan
Asumsi yang digunakan
| a | Jarak yang ditempuh dengan kendaraan roda 4 | R1 | 6 | km
|  | Kecepatan Rata-rata roda 4 | V1 | 55 | km/jam
|  | Jarak tempuh untuk 1 liter BBM roda 4 | L1 | 10 | km
| b | Jarak yang ditempuh dengan kendaraan roda 2 | R2 | 0 | km
|  | Kecepatan rata-rata roda 2 | V2 | 45 | km/jam
|  | Jarak tempuh untuk 1 liter BBM roda 2 | L2 | 55 | km
| c | Jarak yang ditempuh dengan jalan kaki | R3 | 0.05 | km
|  | Kecepatan rata-rata jalan kaki | V1 | 4 | km/jam
| d | Tenaga yang dibutuhkan
|  | Petugas Inspeksi | P1 | 3 | orang
|  | Tenaga | P2 | 6 | orang
| e | Waktu pengambilan data
|  | - Persiapan (pengecekan kondisi peralatan,dll) | T1 | 0.25 | Jam
|  | - Pembacaan | T2 | 1 | Jam
| f | Waktu Perjalanan
|  | Dengan roda 4 | T3=2*(R1/V1) | 0.10909 | Jam
|  | Dengan kendaraan roda 2 | T4=2*(R2/V2) | 0 | Jam
|  | Dengan Jalan kaki | T5=2*(R3/V3) | 0.0125 | Jam
|  | Jumlah waktu | Ttot= ∑T | 1.3716 | Jam
|  |  |  | 0.17145 | Hari
| g | Perlengkapan K3
- Berupa sepatu, helm, masker, jas hujan, kaos tangan, dll
- Diadakan 1 set per tahun per orang
| i | ATK
|  | - Kertas Blanko | Kr | 18 | lembar
|  | - Bolpoint (1 bolpoint untuk 1 bulan) | Bp | 18 | buah/bulan
Koefisien
| a | Tenaga yang dibutuhkan
|  | Petugas Inspeksi | A1 = Ttot x P1 | 0.51435 | OH
|  | Tenaga | A2 = Ttot x P2 | 1.0287 | OH
| b | Bahan yang dibutuhkan
|  | BBM Roda 4 (Solar) | = R1/L1 | 0.6 | Liter
|  | BBM Roda 2 (Premium) | = R2/L2 | 0 | Liter
| c | ATK
|  | Blangko | =Kr/500 | 0.036 | Rim
|  | Bolpoint | =BP/30 | 0.6 | Buah
| c | Perlengkapan K3 | = (A1+A2)/365 | 0.0042275 | Set
0
Keterangan; Warna abu-abu/tebal : Nilai dapat disesuaikan sesuai kebutuhan masing-masing
PPE.1l |  | Inspeksi Visual (Emergency spillway)
No |  | Uraian | Kode | Nilai | Satuan
Asumsi yang digunakan
| a | Jarak yang ditempuh dengan kendaraan roda 4 | R1 | 0 | km
|  | Kecepatan Rata-rata roda 4 | V1 | 55 | km/jam
|  | Jarak tempuh untuk 1 liter BBM roda 4 | L1 | 10 | km
| b | Jarak yang ditempuh dengan kendaraan roda 2 | R2 | 0 | km
|  | Kecepatan rata-rata roda 2 | V2 | 45 | km/jam
|  | Jarak tempuh untuk 1 liter BBM roda 2 | L2 | 55 | km
| c | Jarak yang ditempuh dengan jalan kaki | R3 | 0 | km
|  | Kecepatan rata-rata jalan kaki | V1 | 4 | km/jam
| d | Tenaga yang dibutuhkan
|  | Petugas Inspeksi | P1 | 2 | orang
|  | Tenaga | P2 | 4 | orang
| e | Waktu pengambilan data
|  | - Persiapan (pengecekan kondisi peralatan,dll) | T1 |  | Jam
|  | - Pembacaan | T2 |  | Jam
| f | Waktu Perjalanan
|  | Dengan roda 4 | T3=2*(R1/V1) | 0 | Jam
|  | Dengan kendaraan roda 2 | T4=2*(R2/V2) | 0 | Jam
|  | Dengan Jalan kaki | T5=2*(R3/V3) | 0 | Jam
|  | Jumlah waktu | Ttot= ∑T | 0 | Jam
|  |  |  | 0 | Hari
| g | Perlengkapan K3
- Berupa sepatu, helm, masker, jas hujan, kaos tangan, dll
- Diadakan 1 set per tahun per orang
| i | ATK
|  | - Kertas Blanko | Kr | 12 | lembar
|  | - Bolpoint (1 bolpoint untuk 1 bulan) | Bp | 12 | buah/bulan
Koefisien
| a | Tenaga yang dibutuhkan
|  | Petugas Inspeksi | A1 = Ttot x P1 | 0 | OH
|  | Tenaga | A2 = Ttot x P2 | 0 | OH
| b | Bahan yang dibutuhkan
|  | BBM Roda 4 (Solar) | = R1/L1 | 0 | Liter
|  | BBM Roda 2 (Premium) | = R2/L2 | 0 | Liter
| c | ATK
|  | Blangko | =Kr/500 | 0.024 | Rim
|  | Bolpoint | =BP/30 | 0.4 | Buah
| c | Perlengkapan K3 | = (A1+A2)/365 | 0 | Set
0
Keterangan; Warna abu-abu/tebal : Nilai dapat disesuaikan sesuai kebutuhan masing-masing
PPE.1m |  | Inspeksi Visual (Bukit Tumpuan)
No |  | Uraian | Kode | Nilai | Satuan
Asumsi yang digunakan
| a | Jarak yang ditempuh dengan kendaraan roda 4 | R1 | 0 | km
|  | Kecepatan Rata-rata roda 4 | V1 | 55 | km/jam
|  | Jarak tempuh untuk 1 liter BBM roda 4 | L1 | 10 | km
| b | Jarak yang ditempuh dengan kendaraan roda 2 | R2 | 0 | km
|  | Kecepatan rata-rata roda 2 | V2 | 45 | km/jam
|  | Jarak tempuh untuk 1 liter BBM roda 2 | L2 | 55 | km
| c | Jarak yang ditempuh dengan jalan kaki | R3 | 0.004 | km
|  | Kecepatan rata-rata jalan kaki | V1 | 4 | km/jam
| d | Tenaga yang dibutuhkan
|  | Petugas Inspeksi | P1 | 2 | orang
|  | Tenaga | P2 | 4 | orang
| e | Waktu pengambilan data
|  | - Persiapan (pengecekan kondisi peralatan,dll) | T1 | 0.25 | Jam
|  | - Pembacaan | T2 | 1 | Jam
| f | Waktu Perjalanan
|  | Dengan roda 4 | T3=2*(R1/V1) | 0 | Jam
|  | Dengan kendaraan roda 2 | T4=2*(R2/V2) | 0 | Jam
|  | Dengan Jalan kaki | T5=2*(R3/V3) | 0.001 | Jam
|  | Jumlah waktu | Ttot= ∑T | 1.251 | Jam
|  |  |  | 0.15637 | Hari
| g | Perlengkapan K3
- Berupa sepatu, helm, masker, jas hujan, kaos tangan, dll
- Diadakan 1 set per tahun per orang
| i | ATK
|  | - Kertas Blanko | Kr | 12 | lembar
|  | - Bolpoint (1 bolpoint untuk 1 bulan) | Bp | 12 | buah/bulan
Koefisien
| a | Tenaga yang dibutuhkan
|  | Petugas Inspeksi | A1 = Ttot x P1 | 0.31275 | OH
|  | Tenaga | A2 = Ttot x P2 | 0.6255 | OH
| b | Bahan yang dibutuhkan
|  | BBM Roda 4 (Solar) | = R1/L1 | 0 | Liter
|  | BBM Roda 2 (Premium) | = R2/L2 | 0 | Liter
| c | ATK
|  | Blangko | =Kr/500 | 0.024 | Rim
|  | Bolpoint | =BP/30 | 0.4 | Buah
| c | Perlengkapan K3 | = (A1+A2)/365 | 0.0025705 | Set
0
Keterangan; Warna abu-abu/tebal : Nilai dapat disesuaikan sesuai kebutuhan masing-masing
PPE.1n |  | Inspeksi Visual (Daerah Hilir Bendungan)
No |  | Uraian | Kode | Nilai | Satuan
Asumsi yang digunakan
| a | Jarak yang ditempuh dengan kendaraan roda 4 | R1 | 38 | km
|  | Kecepatan Rata-rata roda 4 | V1 | 45 | km/jam
|  | Jarak tempuh untuk 1 liter BBM roda 4 | L1 | 10 | km
| b | Jarak yang ditempuh dengan kendaraan roda 2 | R2 | 0 | km
|  | Kecepatan rata-rata roda 2 | V2 | 50 | km/jam
|  | Jarak tempuh untuk 1 liter BBM roda 2 | L2 | 55 | km
| c | Jarak yang ditempuh dengan jalan kaki | R3 | 1 | km
|  | Kecepatan rata-rata jalan kaki | V1 | 4 | km/jam
| d | Tenaga yang dibutuhkan
|  | Petugas Inspeksi | P1 | 3 | orang
|  | Tenaga | P2 | 6 | orang
| e | Waktu pengambilan data
|  | - Persiapan (pengecekan kondisi peralatan,dll) | T1 | 0.25 | Jam
|  | - Pembacaan | T2 | 1 | Jam
| f | Waktu Perjalanan
|  | Dengan roda 4 | T3=2*(R1/V1) | 0.84444 | Jam
|  | Dengan kendaraan roda 2 | T4=2*(R2/V2) | 0 | Jam
|  | Dengan Jalan kaki | T5=2*(R3/V3) | 0.25 | Jam
|  | Jumlah waktu | Ttot= ∑T | 2.3444 | Jam
|  |  |  | 0.29306 | Hari
| g | Perlengkapan K3
- Berupa sepatu, helm, masker, jas hujan, kaos tangan, dll
- Diadakan 1 set per tahun per orang
| i | ATK
|  | - Kertas Blanko | Kr | 18 | lembar
|  | - Bolpoint (1 bolpoint untuk 1 bulan) | Bp | 18 | buah/bulan
Koefisien
| a | Tenaga yang dibutuhkan
|  | Petugas Inspeksi | A1 = Ttot x P1 | 0.87917 | OH
|  | Tenaga | A2 = Ttot x P2 | 1.7583 | OH
| b | Bahan yang dibutuhkan
|  | BBM Roda 4 (Solar) | = R1/L1 | 3.8 | Liter
|  | BBM Roda 2 (Premium) | = R2/L2 | 0 | Liter
| c | ATK
|  | Blangko | =Kr/500 | 0.036 | Rim
|  | Bolpoint | =BP/30 | 0.6 | Buah
| c | Perlengkapan K3 | = (A1+A2)/365 | 0.007226 | Set
0
Keterangan; Warna abu-abu/tebal : Nilai dapat disesuaikan sesuai kebutuhan masing-masing
PPE.1o |  | Inspeksi Visual (Terowongan Pengelak)
No |  | Uraian | Kode | Nilai | Satuan
Asumsi yang digunakan
| a | Jarak yang ditempuh dengan kendaraan roda 4 | R1 | 0 | km
|  | Kecepatan Rata-rata roda 4 | V1 | 45 | km/jam
|  | Jarak tempuh untuk 1 liter BBM roda 4 | L1 | 10 | km
| b | Jarak yang ditempuh dengan kendaraan roda 2 | R2 | 0 | km
|  | Kecepatan rata-rata roda 2 | V2 | 50 | km/jam
|  | Jarak tempuh untuk 1 liter BBM roda 2 | L2 | 55 | km
| c | Jarak yang ditempuh dengan jalan kaki | R3 | 0 | km
|  | Kecepatan rata-rata jalan kaki | V1 | 4 | km/jam
| d | Tenaga yang dibutuhkan
|  | Petugas Inspeksi | P1 | 3 | orang
|  | Tenaga | P2 | 5 | orang
| e | Waktu pengambilan data
|  | - Persiapan (pengecekan kondisi peralatan,dll) | T1 |  | Jam
|  | - Pembacaan | T2 |  | Jam
| f | Waktu Perjalanan
|  | Dengan roda 4 | T3=2*(R1/V1) | 0 | Jam
|  | Dengan kendaraan roda 2 | T4=2*(R2/V2) | 0 | Jam
|  | Dengan Jalan kaki | T5=2*(R3/V3) | 0 | Jam
|  | Jumlah waktu | Ttot= ∑T | 0 | Jam
|  |  |  | 0 | Hari
| g | Perlengkapan K3
- Berupa sepatu, helm, masker, jas hujan, kaos tangan, dll
- Diadakan 1 set per tahun per orang
| i | ATK
|  | - Kertas Blanko | Kr | 16 | lembar
|  | - Bolpoint (1 bolpoint untuk 1 bulan) | Bp | 18 | buah/bulan
Koefisien
| a | Tenaga yang dibutuhkan
|  | Petugas Inspeksi | A1 = Ttot x P1 | 0 | OH
|  | Tenaga | A2 = Ttot x P2 | 0 | OH
| b | Bahan yang dibutuhkan
|  | BBM Roda 4 (Solar) | = R1/L1 | 0 | Liter
|  | BBM Roda 2 (Premium) | = R2/L2 | 0 | Liter
| c | ATK
|  | Blangko | =Kr/500 | 0.032 | Rim
|  | Bolpoint | =BP/30 | 0.6 | Buah
| c | Perlengkapan K3 | = (A1+A2)/365 | 0 | Set
Keterangan; Warna abu-abu/tebal : Nilai dapat disesuaikan sesuai kebutuhan masing-masing
PPE.1p |  | Inspeksi Visual (Green Belt)
No |  | Uraian | Kode | Nilai | Satuan
Asumsi yang digunakan
| a | Jarak yang ditempuh dengan kendaraan roda 4 | R1 | 10 | km
|  | Kecepatan Rata-rata roda 4 | V1 | 45 | km/jam
|  | Jarak tempuh untuk 1 liter BBM roda 4 | L1 | 10 | km
| b | Jarak yang ditempuh dengan kendaraan roda 2 | R2 | 0 | km
|  | Kecepatan rata-rata roda 2 | V2 | 50 | km/jam
|  | Jarak tempuh untuk 1 liter BBM roda 2 | L2 | 55 | km
| c | Jarak yang ditempuh dengan jalan kaki | R3 | 6 | km
|  | Kecepatan rata-rata jalan kaki | V1 | 4 | km/jam
| d | Tenaga yang dibutuhkan
|  | Petugas Inspeksi | P1 | 3 | orang
|  | Tenaga | P2 | 6 | orang
| e | Waktu pengambilan data
|  | - Persiapan (pengecekan kondisi peralatan,dll) | T1 |  | Jam
|  | - Pembacaan | T2 |  | Jam
| f | Waktu Perjalanan
|  | Dengan roda 4 | T3=2*(R1/V1) | 0.22222 | Jam
|  | Dengan kendaraan roda 2 | T4=2*(R2/V2) | 0 | Jam
|  | Dengan Jalan kaki | T5=2*(R3/V3) | 1.5 | Jam
|  | Jumlah waktu | Ttot= ∑T | 1.7222 | Jam
|  |  |  | 0.21528 | Hari
| g | Perlengkapan K3
- Berupa sepatu, helm, masker, jas hujan, kaos tangan, dll
- Diadakan 1 set per tahun per orang
| i | ATK
|  | - Kertas Blanko | Kr | 18 | lembar
|  | - Bolpoint (1 bolpoint untuk 1 bulan) | Bp | 18 | buah/bulan
Koefisien
| a | Tenaga yang dibutuhkan
|  | Petugas Inspeksi | A1 = Ttot x P1 | 0.64583 | OH
|  | Tenaga | A2 = Ttot x P2 | 1.2917 | OH
| b | Bahan yang dibutuhkan
|  | BBM Roda 4 (Solar) | = R1/L1 | 1 | Liter
|  | BBM Roda 2 (Premium) | = R2/L2 | 0 | Liter
| c | ATK
|  | Blangko | =Kr/500 | 0.036 | Rim
|  | Bolpoint | =BP/30 | 0.6 | Buah
| c | Perlengkapan K3 | = (A1+A2)/365 | 0.0053082 | Set
Keterangan; Warna abu-abu/tebal : Nilai dapat disesuaikan sesuai kebutuhan masing-masing
PPE.1q |  | Inspeksi Visual (BPS)
No |  | Uraian | Kode | Nilai | Satuan
Asumsi yang digunakan
| a | Jarak yang ditempuh dengan kendaraan roda 4 | R1 | 0 | km
|  | Kecepatan Rata-rata roda 4 | V1 | 45 | km/jam
|  | Jarak tempuh untuk 1 liter BBM roda 4 | L1 | 10 | km
| b | Jarak yang ditempuh dengan kendaraan roda 2 | R2 | 0 | km
|  | Kecepatan rata-rata roda 2 | V2 | 50 | km/jam
|  | Jarak tempuh untuk 1 liter BBM roda 2 | L2 | 55 | km
| c | Jarak yang ditempuh dengan jalan kaki | R3 | 0 | km
|  | Kecepatan rata-rata jalan kaki | V1 | 4 | km/jam
| d | Tenaga yang dibutuhkan
|  | Petugas Inspeksi | P1 | 4 | orang
|  | Tenaga | P2 | 6 | orang
| e | Waktu pengambilan data
|  | - Persiapan (pengecekan kondisi peralatan,dll) | T1 |  | Jam
|  | - Pembacaan | T2 |  | Jam
| f | Waktu Perjalanan
|  | Dengan roda 4 | T3=2*(R1/V1) | 0 | Jam
|  | Dengan kendaraan roda 2 | T4=2*(R2/V2) | 0 | Jam
|  | Dengan Jalan kaki | T5=2*(R3/V3) | 0 | Jam
|  | Jumlah waktu | Ttot= ∑T | 0 | Jam
|  |  |  | 0 | Hari
| g | Perlengkapan K3
- Berupa sepatu, helm, masker, jas hujan, kaos tangan, dll
- Diadakan 1 set per tahun per orang
| i | ATK
|  | - Kertas Blanko | Kr | 20 | lembar
|  | - Bolpoint (1 bolpoint untuk 1 bulan) | Bp | 36 | buah/bulan
Koefisien
| a | Tenaga yang dibutuhkan
|  | Petugas Inspeksi | A1 = Ttot x P1 | 0 | OH
|  | Tenaga | A2 = Ttot x P2 | 0 | OH
| b | Bahan yang dibutuhkan
|  | BBM Roda 4 (Solar) | = R1/L1 | 0 | Liter
|  | BBM Roda 2 (Premium) | = R2/L2 | 0 | Liter
| c | ATK
|  | Blangko | =Kr/500 | 0.04 | Rim
|  | Bolpoint | =BP/30 | 1.2 | Buah
| c | Perlengkapan K3 | = (A1+A2)/365 | 0 | Set
Keterangan; Warna abu-abu/tebal : Nilai dapat disesuaikan sesuai kebutuhan masing-masing
PPE.1r |  | Inspeksi Visual (Access Road)
No |  | Uraian | Kode | Nilai | Satuan
Asumsi yang digunakan
| a | Jarak yang ditempuh dengan kendaraan roda 4 | R1 | 4 | km
|  | Kecepatan Rata-rata roda 4 | V1 | 40 | km/jam
|  | Jarak tempuh untuk 1 liter BBM roda 4 | L1 | 10 | km
| b | Jarak yang ditempuh dengan kendaraan roda 2 | R2 | 0 | km
|  | Kecepatan rata-rata roda 2 | V2 | 50 | km/jam
|  | Jarak tempuh untuk 1 liter BBM roda 2 | L2 | 55 | km
| c | Jarak yang ditempuh dengan jalan kaki | R3 | 11.6 | km
|  | Kecepatan rata-rata jalan kaki | V1 | 4 | km/jam
| d | Tenaga yang dibutuhkan
|  | Petugas Inspeksi | P1 | 4 | orang
|  | Tenaga | P2 | 8 | orang
| e | Waktu pengambilan data
|  | - Persiapan (pengecekan kondisi peralatan,dll) | T1 |  | Jam
|  | - Pembacaan | T2 |  | Jam
| f | Waktu Perjalanan
|  | Dengan roda 4 | T3=2*(R1/V1) | 0.1 | Jam
|  | Dengan kendaraan roda 2 | T4=2*(R2/V2) | 0 | Jam
|  | Dengan Jalan kaki | T5=2*(R3/V3) | 2.9 | Jam
|  | Jumlah waktu | Ttot= ∑T | 3 | Jam
|  |  |  | 0.375 | Hari
| g | Perlengkapan K3
- Berupa sepatu, helm, masker, jas hujan, kaos tangan, dll
- Diadakan 1 set per tahun per orang
| i | ATK
|  | - Kertas Blanko | Kr | 24 | lembar
|  | - Bolpoint (1 bolpoint untuk 1 bulan) | Bp | 24 | buah/bulan
Koefisien
| a | Tenaga yang dibutuhkan
|  | Petugas Inspeksi | A1 = Ttot x P1 | 1.5 | OH
|  | Tenaga | A2 = Ttot x P2 | 3 | OH
| b | Bahan yang dibutuhkan
|  | BBM Roda 4 (Solar) | = R1/L1 | 0.4 | Liter
|  | BBM Roda 2 (Premium) | = R2/L2 | 0 | Liter
| c | ATK
|  | Blangko | =Kr/500 | 0.048 | Rim
|  | Bolpoint | =BP/30 | 0.8 | Buah
| c | Perlengkapan K3 | = (A1+A2)/365 | 0.012329 | Set
Keterangan; Warna abu-abu/tebal : Nilai dapat disesuaikan sesuai kebutuhan masing-masing
PPE.1s |  | Inspeksi Visual (Bangunan Penunjang/kantor)
No |  | Uraian | Kode | Nilai | Satuan
Asumsi yang digunakan
| a | Jarak yang ditempuh dengan kendaraan roda 4 | R1 | 2 | km
|  | Kecepatan Rata-rata roda 4 | V1 | 45 | km/jam
|  | Jarak tempuh untuk 1 liter BBM roda 4 | L1 | 10 | km
| b | Jarak yang ditempuh dengan kendaraan roda 2 | R2 | 0 | km
|  | Kecepatan rata-rata roda 2 | V2 | 50 | km/jam
|  | Jarak tempuh untuk 1 liter BBM roda 2 | L2 | 55 | km
| c | Jarak yang ditempuh dengan jalan kaki | R3 | 4.6 | km
|  | Kecepatan rata-rata jalan kaki | V1 | 4 | km/jam
| d | Tenaga yang dibutuhkan
|  | Petugas Inspeksi | P1 | 2 | orang
|  | Tenaga | P2 | 4 | orang
| e | Waktu pengambilan data
|  | - Persiapan (pengecekan kondisi peralatan,dll) | T1 |  | Jam
|  | - Pembacaan | T2 |  | Jam
| f | Waktu Perjalanan
|  | Dengan roda 4 | T3=2*(R1/V1) | 0.044444 | Jam
|  | Dengan kendaraan roda 2 | T4=2*(R2/V2) | 0 | Jam
|  | Dengan Jalan kaki | T5=2*(R3/V3) | 1.15 | Jam
|  | Jumlah waktu | Ttot= ∑T | 1.1944 | Jam
|  |  |  | 0.14931 | Hari
| g | Perlengkapan K3
- Berupa sepatu, helm, masker, jas hujan, kaos tangan, dll
- Diadakan 1 set per tahun per orang
| i | ATK
|  | - Kertas Blanko | Kr | 20 | lembar
|  | - Bolpoint (1 bolpoint untuk 1 bulan) | Bp | 12 | buah/bulan
Koefisien
| a | Tenaga yang dibutuhkan
|  | Petugas Inspeksi | A1 = Ttot x P1 | 0.29861 | OH
|  | Tenaga | A2 = Ttot x P2 | 0.59722 | OH
| b | Bahan yang dibutuhkan
|  | BBM Roda 4 (Solar) | = R1/L1 | 0.2 | Liter
|  | BBM Roda 2 (Premium) | = R2/L2 | 0 | Liter
| c | ATK
|  | Blangko | =Kr/500 | 0.04 | Rim
|  | Bolpoint | =BP/30 | 0.4 | Buah
| c | Perlengkapan K3 | = (A1+A2)/365 | 0.0024543 | Set
0
Keterangan; Warna abu-abu/tebal : Nilai dapat disesuaikan sesuai kebutuhan masing-masing
PPE.2 |  | Inspeksi Visual di Waduk (per 1 km)
No |  | Uraian | Kode | Nilai | Satuan
Asumsi yang digunakan
| a | Kecepatan rata-rata Speedboat | V1 | 65 | km/jam
| b | Tenaga yang dibutuhkan
|  | Petugas Inspeksi | P1 | 2 | orang
|  | Tenaga | P2 | 4 | orang
| c | Waktu Perjalanan | Ttot=1/V1 | 0.030769 | jam
|  |  |  | 0.0038462 | Hari
| d | Perlengkapan K3
- Berupa sepatu, helm, masker, jas hujan, kaos tangan, dll
- Diadakan 1 set per tahun per orang
| e | Jarak yang ditempuh untuk 1 liter BBM | B | 74 | km
| i | ATK
|  | - Kertas Blanko | Kr | 8 | lembar
|  | - Bolpoint (1 bolpoint untuk 1 bulan) | Bp | 12 | buah/bulan
Koefisien
| a | Tenaga yang dibutuhkan
|  | Petugas Inspeksi | A1 = Ttot x P1 | 0.0076923 | OH
|  | Tenaga | A2 = Ttot x P2 | 0.015385 | OH
| b | BBM | =1/B | 0.013514 | LITER
| c | ATK
|  | Blangko | =Kr/500 | 0.016 | Rim
|  | Bolpoint | =BP/30 | 0.4 | Buah
| c | Perlengkapan K3 | = (A1+A2)/365 | 6.3224e-05 | Set
Keterangan; Warna abu-abu/tebal : Nilai dapat disesuaikan sesuai kebutuhan masing-masing
PPE.2 |  | Uji Operasi
No |  | Uraian | Kode | Nilai | Satuan
Asumsi yang digunakan
| a | Tenaga yang dibutuhkan
|  | Tenaga Ahli OP Bendungan | TA1 | 2 | OB
|  | Tenaga Ahli Hidromekanikal | TA2 | 2 | OB
|  | Operator Komputer | T1 | 2 | OB
| b | Bahan yang dibutuhkan
|  | Jumlah Laporan | J | 5 | Copy
|  | Estimasi 1 laporan | L1 | 40 | Lembar
|  |  |  | 0.08 | rim
|  | Kapasitas tinta | Kt | 10 | lembar/ml
|  | 1 botol tinta | B | 100 | ml
|  | Kapasitas Catridge | Kc | 220 | lembar/buah
| c | BBM yang dibutuhkan untuk uji operasi | B | 20 | liter
Koefisien
| a | Upah
|  | Tenaga Ahli OP Bendungan | TA1 | 2 | OB
|  | Tenaga Ahli Hidromekanikal | TA2 | 2 | OB
|  | Operator Komputer | T1 | 2 | OB
| b | Bahan
|  | Kertas | K = (J*L1) | 0.4 | Rim
|  | Tinta | T= (K/Kt)/b | 0.2 | botol (100 ml)
|  | Catridge | C=K/Kc | 0.90909 | buah
|  | BBM |  | 20 | liter
Keterangan; Warna abu-abu/tebal : Nilai dapat disesuaikan sesuai kebutuhan masing-masing
PPE.4 |  | Elevasi Muka Air
No |  | Uraian | Kode | Nilai | Satuan
Asumsi yang digunakan
| a | Jarak yang ditempuh dengan kendaraan roda 4 | R1 | 0 | km
|  | Kecepatan Rata-rata roda 4 | V1 | 40 | km/jam
|  | Jarak tempuh untuk 1 liter BBM roda 4 | L1 | 10 | km
| b | Jarak yang ditempuh dengan kendaraan roda 2 | R2 | 1.5 | km
|  | Kecepatan rata-rata roda 2 | V2 | 50 | km/jam
|  | Jarak tempuh untuk 1 liter BBM roda 2 | L2 | 55 | km
| c | Jarak yang ditempuh dengan jalan kaki | R3 | 0.38 | km
|  | Kecepatan rata-rata jalan kaki | V3 | 4 | km/jam
| d | Tenaga yang dibutuhkan
|  | Petugas Instrumen | P1 | 2 | orang
|  | Tenaga | P2 | 4 | orang
| e | Waktu pengambilan data
|  | - Persiapan (pengecekan kondisi peralatan,dll) | T1 | 4 | Jam
|  | - Pembacaan | T2 | 4 | Jam
| f | Waktu Perjalanan
|  | Dengan roda 4 | T3=2*(R1/V1) | 0 | Jam
|  | Dengan kendaraan roda 2 | T4=2*(R2/V2) | 0.03 | Jam
|  | Dengan Jalan kaki | T5=2*(R3/V3) | 0.095 | Jam
|  | Jumlah waktu | Ttot= ∑T | 8.125 | Jam
|  |  |  | 1.0156 | Hari
| g | Perlengkapan K3
- Berupa sepatu, helm, masker, jas hujan, kaos tangan, dll
- Diadakan 1 set per tahun per orang
| h | ATK
|  | - Kertas Blanko | Kr | 10 | lembar
|  | - Bolpoint (1 bolpoint untuk 1 bulan) | Bp | 12 | buah/bulan
Koefisien
| a | Tenaga yang dibutuhkan
|  | Petugas Instrumen | A1 = Ttot x P1 | 2.0312 | OH
|  | Tenaga | A2 = Ttot x P2 | 4.0625 | OH
| b | Bahan yang dibutuhkan
|  | BBM Roda 4 (Solar) | = R1/L1 | 0 | Liter
|  | BBM Roda 2 (Premium) | = R2/L2 | 0.027273 | Liter
| c | ATK
|  | Blangko | =Kr/500 | 0.02 | Rim
|  | Bolpoint | =BP/30 | 0.4 | Buah
| d | Perlengkapan K3 | = (A1+A2)/365 | 0.016695 | Set
Keterangan; Warna abu-abu/tebal : Nilai dapat disesuaikan sesuai kebutuhan masing-masing
PPE.5 |  | Tekanan Pori
No |  | Uraian | Kode | Nilai | Satuan
Asumsi yang digunakan
| a | Jarak yang ditempuh dengan kendaraan roda 4 | R1 | 0 | km
|  | Kecepatan Rata-rata roda 4 | V1 | 40 | km/jam
| b | Jarak tempuh untuk 1 liter BBM roda 4 | L1 | 10 | km
| c | Jarak yang ditempuh dengan kendaraan roda 2 | R2 | 1.5 | km
|  | Kecepatan rata-rata roda 2 | V2 | 50 | km/jam
|  | Jarak tempuh untuk 1 liter BBM roda 2 | L2 | 55 | km
| d | Jarak yang ditempuh dengan jalan kaki | R3 | 0.76 | km
|  | Kecepatan rata-rata jalan kaki | V3 | 4 | km/jam
| e | Tenaga yang dibutuhkan
|  | Petugas Instrumen | P1 | 2 | orang
|  | Tenaga | P2 | 4 | orang
| f | Waktu pengambilan data
|  | - Persiapan (pengecekan kondisi peralatan,dll) | T1 | 5 | Jam
|  | - Pembacaan dengan dip meter | T2 | 5 | Jam
| g | Waktu Perjalanan
|  | Dengan roda 4 | T3=2*(R1/V1) | 0 | Jam
|  | Dengan kendaraan roda 2 | T4=2*(R2/V2) | 0.03 | Jam
|  | Dengan Jalan kaki | T5=2*(R3/V3) | 0.19 | Jam
|  | Jumlah waktu | Ttot= ∑T | 10.22 | Jam
|  |  |  | 1.2775 | Hari
| h | Perlengkapan K3
- Berupa sepatu, helm, masker, jas hujan, kaos tangan, dll
- Diadakan 1 set per tahun per orang
| i | ATK
|  | - Kertas Blanko | Kr | 8 | lembar
|  | - Bolpoint (1 bolpoint untuk 1 bulan) | Bp | 12 | buah/bulan
Koefisien
| a | Tenaga yang dibutuhkan
|  | Petugas Instrumen | A1 = Ttot x P1 | 2.555 | OH
|  | Tenaga | A2 = Ttot x P2 | 5.11 | OH
| b | Bahan yang dibutuhkan
|  | BBM Roda 4 (Solar) | = R1/L1 | 0 | Liter
|  | BBM Roda 2 (Premium) | = R2/L2 | 0.027273 | Liter
| c | ATK
|  | Blangko | =Kr/500 | 0.016 | Rim
|  | Bolpoint | =BP/30 | 0.4 | Buah
| d | Perlengkapan K3 | = (A1+A2)/365 | 0.021 | Set
Keterangan; Warna abu-abu/tebal : Nilai dapat disesuaikan sesuai kebutuhan masing-masing
PPE.6 |  | Muka Air Tanah
No |  | Uraian | Kode | Nilai | Satuan
Asumsi yang digunakan
| a | Jarak yang ditempuh dengan kendaraan roda 4 | R1 | 0 | km
|  | Kecepatan Rata-rata roda 4 | V1 | 55 | km/jam
|  | Jarak tempuh untuk 1 liter BBM roda 4 | L1 | 10 | km
| b | Jarak yang ditempuh dengan kendaraan roda 2 | R2 | 1.5 | km
|  | Kecepatan rata-rata roda 2 | V2 | 45 | km/jam
|  | Jarak tempuh untuk 1 liter BBM roda 2 | L2 | 55 | km
| c | Jarak yang ditempuh dengan jalan kaki | R3 | 0.8 | km
|  | Kecepatan rata-rata jalan kaki | V3 | 4 | km/jam
| d | Tenaga yang dibutuhkan
|  | Petugas Instrumen | P1 | 1 | orang
|  | Tenaga | P2 | 5 | orang
| e | Waktu pengambilan data
|  | - Persiapan (pengecekan kondisi peralatan,dll) | T1 | 5 | Jam
|  | - Pembacaan dengan dip meter | T2 | 5 | Jam
| f | Waktu Perjalanan
|  | Dengan roda 4 | T3=2*(R1/V1) | 0 | Jam
|  | Dengan kendaraan roda 2 | T4=2*(R2/V2) | 0.033333 | Jam
|  | Dengan Jalan kaki | T5=2*(R3/V3) | 0.2 | Jam
|  | Jumlah waktu | Ttot= ∑T | 10.2333 | Jam
|  |  |  | 1.2792 | Hari
| g | Perlengkapan K3
- Berupa sepatu, helm, masker, jas hujan, kaos tangan, dll
- Diadakan 1 set per tahun per orang
| h | ATK
|  | - Kertas Blanko | Kr | 12 | lembar
|  | - Bolpoint (1 bolpoint untuk 1 bulan) | Bp | 12 | buah/bulan
Koefisien
| a | Tenaga yang dibutuhkan
|  | Petugas Instrumen | A1 = Ttot x P1 | 1.2792 | OH
|  | Tenaga | A2 = Ttot x P2 | 6.3958 | OH
| b | Bahan yang dibutuhkan
|  | BBM Roda 4 (Solar) | = R1/L1 | 0 | Liter
|  | BBM Roda 2 (Premium) | = R2/L2 | 0.027273 | Liter
| c | ATK
|  | Blangko | =Kr/500 | 0.024 | Rim
|  | Bolpoint | =BP/30 | 0.4 | Buah
| d | Perlengkapan K3 | = (A1+A2)/365 | 0.021027 | Set
Keterangan; Warna abu-abu/tebal : Nilai dapat disesuaikan sesuai kebutuhan masing-masing
ppe.7 |  | Rembesan
No |  | Uraian | Kode | Nilai | Satuan
Asumsi yang digunakan
| a | Jarak yang ditempuh dengan kendaraan roda 4 | R1 | 0 | km
|  | Kecepatan Rata-rata roda 4 | V1 | 55 | km/jam
|  | Jarak tempuh untuk 1 liter BBM roda 4 | L1 | 10 | km
| b | Jarak yang ditempuh dengan kendaraan roda 2 | R2 | 1.5 | km
|  | Kecepatan rata-rata roda 2 | V2 | 45 | km/jam
|  | Jarak tempuh untuk 1 liter BBM roda 2 | L2 | 55 | km
| c | Jarak yang ditempuh dengan jalan kaki | R3 | 0.43 | km
|  | Kecepatan rata-rata jalan kaki | V1 | 4 | km/jam
| d | Tenaga yang dibutuhkan
|  | Petugas Instrumen | P1 | 2 | orang
|  | Tenaga | P2 | 6 | orang
| e | Waktu pengambilan data
|  | - Persiapan (pengecekan kondisi peralatan,dll) | T1 | 5 | Jam
|  | - Pembacaan | T2 | 5 | Jam
| f | Waktu Perjalanan
|  | Dengan roda 4 | T3=2*(R1/V1) | 0 | Jam
|  | Dengan kendaraan roda 2 | T4=2*(R2/V2) | 0.033333 | Jam
|  | Dengan Jalan kaki | T5=2*(R3/V3) | 0.1075 | Jam
|  | Jumlah waktu | Ttot= ∑T | 10.1408 | Jam
|  |  |  | 1.2676 | Hari
| g | Perlengkapan K3
- Berupa sepatu, helm, masker, jas hujan, kaos tangan, dll
- Diadakan 1 set per tahun per orang
| i | ATK
|  | - Kertas Blanko | Kr | 16 | lembar
|  | - Bolpoint (1 bolpoint untuk 1 bulan) | Bp | 18 | buah/bulan
Koefisien
| a | Tenaga yang dibutuhkan
|  | Petugas Instrumen | A1 = Ttot x P1 | 2.5352 | OH
|  | Tenaga | A2 = Ttot x P2 | 7.6056 | OH
| b | Bahan yang dibutuhkan
|  | BBM Roda 4 (Solar) | = R1/L1 | 0 | Liter
|  | BBM Roda 2 (Premium) | = R2/L2 | 0.027273 | Liter
| c | ATK
|  | Blangko | =Kr/500 | 0.032 | Rim
|  | Bolpoint | =BP/30 | 0.6 | Buah
| d | Perlengkapan K3 | = (A1+A2)/365 | 0.027783 | Set
Keterangan; Warna abu-abu/tebal : Nilai dapat disesuaikan sesuai kebutuhan masing-masing
ppe.8 |  | Deformasi Internal
No |  | Uraian | Kode | Nilai | Satuan
Asumsi yang digunakan
| a | Jarak yang ditempuh dengan kendaraan roda 4 | R1 | 0 | km
|  | Kecepatan Rata-rata roda 4 | V1 | 55 | km/jam
|  | Jarak tempuh untuk 1 liter BBM roda 4 | L1 | 10 | km
| b | Jarak yang ditempuh dengan kendaraan roda 2 | R2 | 1.5 | km
|  | Kecepatan rata-rata roda 2 | V2 | 45 | km/jam
|  | Jarak tempuh untuk 1 liter BBM roda 2 | L2 | 55 | km
| c | Jarak yang ditempuh dengan jalan kaki | R3 | 0.35 | km
|  | Kecepatan rata-rata jalan kaki | V1 | 4 | km/jam
| d | Tenaga yang dibutuhkan
|  | Petugas Instrumen | P1 | 1 | orang
|  | Tenaga | P2 | 4 | orang
| e | Waktu pengambilan data
|  | - Persiapan (pengecekan kondisi peralatan,dll) | T1 | 2 | Jam
|  | - Pembacaan dengan dip meter | T2 | 4 | Jam
| f | Waktu Perjalanan
|  | Dengan roda 4 | T3=2*(R1/V1) | 0 | Jam
|  | Dengan kendaraan roda 2 | T4=2*(R2/V2) | 0.033333 | Jam
|  | Dengan Jalan kaki | T5=2*(R3/V3) | 0.0875 | Jam
|  | Jumlah waktu | Ttot= ∑T | 6.1208 | Jam
|  |  |  | 0.7651 | Hari
| g | Perlengkapan K3
- Berupa sepatu, helm, masker, jas hujan, kaos tangan, dll
- Diadakan 1 set per tahun per orang
| i | ATK
|  | - Kertas Blanko | Kr | 10 | lembar
|  | - Bolpoint (1 bolpoint untuk 1 bulan) | Bp | 12 | buah/bulan
Koefisien
| a | Tenaga yang dibutuhkan
|  | Petugas Instrumen | A1 = Ttot x P1 | 0.7651 | OH
|  | Tenaga | A2 = Ttot x P2 | 3.0604 | OH
| b | Bahan yang dibutuhkan
|  | BBM Roda 4 (Solar) | = R1/L1 | 0 | Liter
|  | BBM Roda 2 (Premium) | = R2/L2 | 0.027273 | Liter
| c | ATK
|  | Blangko | =Kr/500 | 0.02 | Rim
|  | Bolpoint | =BP/30 | 0.4 | Buah
| d | Perlengkapan K3 | = (A1+A2)/365 | 0.010481 | Set
Keterangan; Warna abu-abu/tebal : Nilai dapat disesuaikan sesuai kebutuhan masing-masing
ppe.9 |  | Deformasi External
No |  | Uraian | Kode | Nilai | Satuan
Asumsi yang digunakan
| a | Jarak yang ditempuh dengan kendaraan roda 4 | R1 | 0 | km
|  | Kecepatan Rata-rata roda 4 | V1 | 55 | km/jam
|  | Jarak tempuh untuk 1 liter BBM roda 4 | L1 | 10 | km
| b | Jarak yang ditempuh dengan kendaraan roda 2 | R2 | 1.5 | km
|  | Kecepatan rata-rata roda 2 | V2 | 45 | km/jam
|  | Jarak tempuh untuk 1 liter BBM roda 2 | L2 | 55 | km
| c | Jarak yang ditempuh dengan jalan kaki | R3 | 0.54 | km
|  | Kecepatan rata-rata jalan kaki | V1 | 4 | km/jam
| d | Tenaga yang dibutuhkan
|  | Petugas Instrumen | P1 | 1 | orang
|  | Tenaga | P2 | 4 | orang
| e | Waktu pengambilan data
|  | - Persiapan (pengecekan kondisi peralatan,dll) | T1 | 2 | Jam
|  | - Pembacaan | T2 | 4 | Jam
| f | Waktu Perjalanan
|  | Dengan roda 4 | T3=2*(R1/V1) | 0 | Jam
|  | Dengan kendaraan roda 2 | T4=2*(R2/V2) | 0.033333 | Jam
|  | Dengan Jalan kaki | T5=2*(R3/V3) | 0.135 | Jam
|  | Jumlah waktu | Ttot= ∑T | 6.1683 | Jam
|  |  |  | 0.77104 | Hari
| g | Perlengkapan K3
- Berupa sepatu, helm, masker, jas hujan, kaos tangan, dll
- Diadakan 1 set per tahun per orang
| i | ATK
|  | - Kertas Blanko | Kr | 10 | lembar
|  | - Bolpoint (1 bolpoint untuk 1 bulan) | Bp | 12 | buah/bulan
Koefisien
| a | Tenaga yang dibutuhkan
|  | Petugas Instrumen | A1 = Ttot x P1 | 0.77104 | OH
|  | Tenaga | A2 = Ttot x P2 | 3.0842 | OH
| b | Bahan yang dibutuhkan
|  | BBM Roda 4 (Solar) | = R1/L1 | 0 | Liter
|  | BBM Roda 2 (Premium) | = R2/L2 | 0.027273 | Liter
| c | ATK
|  | Blangko | =Kr/500 | 0.02 | Rim
|  | Bolpoint | =BP/30 | 0.4 | Buah
| c | Perlengkapan K3 | = (A1+A2)/365 | 0.010562 | Set
Keterangan; Warna abu-abu/tebal : Nilai dapat disesuaikan sesuai kebutuhan masing-masing
PPE.10 |  | Kegempaan
No |  | Uraian | Kode | Nilai | Satuan
Asumsi yang digunakan
| a | Jarak yang ditempuh dengan kendaraan roda 4 | R1 | 0 | km
|  | Kecepatan Rata-rata roda 4 | V1 | 60 | km/jam
|  | Jarak tempuh untuk 1 liter BBM roda 4 | L1 | 10 | km
| b | Jarak yang ditempuh dengan kendaraan roda 2 | R2 | 1.5 | km
|  | Kecepatan rata-rata roda 2 | V2 | 50 | km/jam
|  | Jarak tempuh untuk 1 liter BBM roda 2 | L2 | 55 | km
| c | Jarak yang ditempuh dengan jalan kaki | R3 | 0.5 | km
|  | Kecepatan rata-rata jalan kaki | V1 | 5 | km/jam
| d | Tenaga yang dibutuhkan
|  | Petugas Instrumen | P1 | 8 | orang
|  | Tenaga | P2 | 32 | orang
| e | Waktu pengambilan data
|  | - Persiapan (pengecekan kondisi peralatan,dll) | T1 | 1.5 | Jam
|  | - Pembacaan | T2 | 3 | Jam
| f | Waktu Perjalanan
|  | Dengan roda 4 | T3=2*(R1/V1) | 0 | Jam
|  | Dengan kendaraan roda 2 | T4=2*(R2/V2) | 0.03 | Jam
|  | Dengan Jalan kaki | T5=2*(R3/V3) | 0.1 | Jam
|  | Jumlah waktu | Ttot= ∑T | 4.63 | Jam
|  |  |  | 0.57875 | Hari
| g | Perlengkapan K3
- Berupa sepatu, helm, masker, jas hujan, kaos tangan, dll
- Diadakan 1 set per tahun per orang
| i | ATK
|  | - Kertas Blanko | Kr | 16 | lembar
|  | - Bolpoint (1 bolpoint untuk 1 bulan) | Bp | 16 | buah/bulan
Koefisien
| a | Tenaga yang dibutuhkan
|  | Petugas Instrumen | A1 = Ttot x P1 | 4.63 | OH
|  | Tenaga | A2 = Ttot x P2 | 18.52 | OH
| b | Bahan yang dibutuhkan
|  | BBM Roda 4 (Solar) | = R1/L1 | 0 | Liter
|  | BBM Roda 2 (Premium) | = R2/L2 | 0.027273 | Liter
| c | ATK
|  | Blangko | =Kr/500 | 0.032 | Rim
|  | Bolpoint | =BP/30 | 0.53333 | Buah
| c | Perlengkapan K3 | = (A1+A2)/365 | 0.063425 | Set
Keterangan; Warna abu-abu/tebal : Nilai dapat disesuaikan sesuai kebutuhan masing-masing
PPE.11 |  | Pengujian kualitas air
No |  | Uraian | Kode | Nilai | Satuan
Mengikuti PermenPU no 11 tahun 2013, tentang AHSP Bidang SDA no AT.16 tentang pengambilan 1 sampel kualitas air
| a | Tenaga yang dibutuhkan
|  | tenaga pengambil sampel |  | 0.5 | OH
| b | Bahan
|  | Dirigen 1 L |  | 1 | Buah
|  | Botol 250 mL |  | 2 | Buah
|  | Biaya Uji 1 sampel |  | 1 | Ls
| c | Perlengkapan
|  | Perlengkapan K3 |  | 0.0013699 | Set

## Harga Dasar
DAFTAR HARGA SATUAN DASAR UPAH |  |  |  | DAFTAR HARGA SATUAN DASAR BAHAN
No | Uraian | Satuan | Harga Satuan (Rp) | No | Uraian | Satuan | Harga Satuan (Rp)
1 | 2 | 3 | 4 | 1 | 2 | 3 | 4
A | Upah Tenaga |  |  | B | Harga Bahan-bahan
1 | Petugas OP | OH | 112000 | 1 | BBM | liter | 9400
2 | Tenaga | OH | 72000 | 2 | Oli /Vet | liter | 160000
3 | Tukang | OH | 60000 | 3 | Sparepart Mesin babat rumput | buah | 300000
4 | Kepala Tukang | OH | 98000 | 4 | Menie Besi | liter | 40000
5 | Mandor | OH | 99000 | 5 | Kuas | buah | 8000
|  |  |  | 6 | Cat Tembok dasar | kg | 40000
6 | Tenaga Ahli OP Bendungan | OB | 10000000 | 7 | Cat Penutup | kg | 75000
7 | Asisten Tenaga Ahli OP Bendungan | OB | 7500000 | 8 | Peralatan K3
8 | Operator Komputer | OB | 5000000 |  | Sepatu | buah | 250000
9 | Ahli Hidromekanikal | OB | 10000000 |  | Kaos tangan | buah | 12000
[5 empty] | Helm Proyek | buah | 100000
10 | Jobsite Lokal |  |  |  | Masker | buah | 30000
11 | Golongan IV | OH | 310000 |  | Jas Hujan | buah | 150000
12 | Golongan III | OH | 290000
13 | Golongan II | OH | 270000 | 9 | Listrik dan PDAM | bulan | 1700000
14 | Golongan I | OH | 250000 | 10 | Telepon/Internet |  | 1250000
|  |  |  | 11 | Kertas | Rim | 45000
15 | Uang Harian Perjalanan Dinas | OH | 500000 | 12 | Bolpoin | Buah | 45000
16 | Biaya Penginapan | OH | 1000000 | 13 | tinta | botol 100 ml | 50000
17 | Biaya Taksi lokal | OH | 250000 | 14 | Catridge | buah | 220000
18 | Biaya Tiket ke Jakarta (PP) | OH | 4500000 | 15 | Penjilidan | buah | 5000
|  |  |  | 16 | Konsumsi Rapat | Orang | 15000
|  |  |  | 17 | Konsumsi Rutin | Bulan | 2250000
|  |  |  | 18 | ATK Rutin | Bulan | 600000
|  |  |  | 19 | Peralatan Kebersihan | Bulan | 150000
|  |  |  | 20 | Seal | Buah | 470000
|  |  |  | 21 | Radiator | Buah | 1400000
|  |  |  | 22 | Filter Oli | Buah | 100000
|  |  |  | 23 | Filter Solar | Buah | 100000
|  |  |  | 24 | Filter udara | Buah | 120000
|  |  |  | 25 | Sepeda Motor | Unit | 250000
|  |  |  | 26 | Kendaraan Roda 3 | Unit | 350000
|  |  |  | 27 | Mobil/Pick Up | Unit | 700000
|  |  |  | 28 | Dump Truck | Unit | 1500000
|  |  |  | 29 | Speed Boat | Unit | 1500000
|  |  |  | 30 | Dirigen 1 L | Buah | 15000
|  |  |  | 31 | Botol 250 mL | Buah | 10000
|  |  |  | 32 | Biaya Uji 1 sampel | Sampel | 600000
|  |  |  | 33 | Batu | m3 | 250000
|  |  |  | 34 | Pasir Pasang | m3 | 210000
|  |  |  | 35 | Portland Sement | kg | 1230
|  |  |  | 36 | Sewa Molen | unit | 350000
|  |  |  | 37 | Pemeliharaan bangunan kantor dan fasilitasnya, di luar pengecatan (misal perbaikan genteng, pintu, kran air, dll) | Ls | 2500000
|  |  |  | 38 | Pemeliharaan peralatan eletrikal (misal penggantian lampu, AC, lampu jalan, kabel, baterai, dll) | Ls | 2500000

## AHSP
ANALISIS HARGA SATUAN PEKERJAAN OP BENDUNGAN
A. KEGIATAN OPERASI
O.1a | Penyusunan ROTW
No | Uraian | Satuan | Koefisien | Harga Satuan | Jumlah
|  |  |  | Rp | Rp
A | TENAGA KERJA
1 | Tenaga Ahli OP Bendungan | OB | 1 | 10000000 | 10000000
2 | Asisten Tenaga Ahli OP Bendungan | OB | 1 | 7500000 | 7500000
3 | Operator Komputer | OB | 1 | 5000000 | 5000000
| Jumlah Harga Tenaga Kerja (A) |  |  |  | 22500000
B | BAHAN
1 | Kertas | Rim | 0.25 | 45000 | 11250
2 | Tinta | botol (100 ml) | 0.125 | 50000 | 6250
3 | Catridge | buah | 0.56818 | 220000 | 125000
| Jumlah Harga Bahan (B) |  |  |  | 142500
C | PERALATAN
| Jumlah Harga Peralatan (C ) |  |  |  | 0
| HARGA SATUAN PEKERJAAN (A+B+C) |  |  |  | 22642500
O.1b | Sosialisasi ROTW
No | Uraian | Satuan | Koefisien | Harga Satuan | Jumlah
|  |  |  | Rp | Rp
A | TENAGA KERJA
1 | Honor Peserta Rapat | OH | 3 | 72000 | 216000
| Jumlah Harga Tenaga Kerja (A) |  |  |  | 216000
B | BAHAN
1 | Kertas | Rim | 0.2 | 45000 | 9000
2 | Tinta | botol (100 ml) | 0.1 | 50000 | 5000
3 | Catridge | buah | 0.45455 | 220000 | 100000
4 | Konsumsi Rapat | buah | 10 | 15000 | 150000
| Jumlah Harga Bahan (B) |  |  |  | 264000
C | PERALATAN
| Jumlah Harga Peralatan (C ) |  |  |  | 0
| HARGA SATUAN PEKERJAAN (A+B+C) |  |  |  | 480000
O.1a | Evaluasi ROTW
No | Uraian | Satuan | Koefisien | Harga Satuan | Jumlah
|  |  |  | Rp | Rp
A | TENAGA KERJA
1 | Honor Rapat | OH | 10 | 72000 | 720000
| Jumlah Harga Tenaga Kerja (A) |  |  |  | 720000
B | BAHAN
1 | Konsumsi Rapat | buah | 10 | 15000 | 150000
| Jumlah Harga Bahan (B) |  |  |  | 150000
C | PERALATAN
| Jumlah Harga Peralatan (C ) |  |  |  | 0
| HARGA SATUAN PEKERJAAN (A+B+C) |  |  |  | 870000
O.2.1a | Operasi Pintu Hidraulik/kabel Intake selama 1 jam
No | Uraian | Satuan | Koefisien | Harga Satuan | Jumlah
|  |  |  | Rp | Rp
A | TENAGA KERJA
| Jumlah Harga Tenaga Kerja (A) |  |  |  | 0
B | BAHAN
1 | BBM Genset | liter | 10 | 9400 | 94000
2 | Pelumas (Oli B40) | liter | 0.032 | 160000 | 5120
| Jumlah Harga Bahan (B) |  |  |  | 99120
C | PERALATAN
| Jumlah Harga Peralatan (C ) |  |  |  | 0
| HARGA SATUAN PEKERJAAN (A+B+C) |  |  |  | 99120
o.2.1b | Operasi Pintu Intake (Stangdrat)
No | Uraian | Satuan | Koefisien | Harga Satuan | Jumlah
|  |  |  | Rp | Rp
A | TENAGA KERJA
| Jumlah Harga Tenaga Kerja (A) |  |  |  | 0
B | BAHAN
4 | Pelumas (Oli B40) | liter/operasi | 3 | 160000 | 480000
| Jumlah Harga Bahan (B) |  |  |  | 480000
C | PERALATAN
| Jumlah Harga Peralatan (C ) |  |  |  | 0
| HARGA SATUAN PEKERJAAN (A+B+C) |  |  |  | 480000
O.2.2 | Operasi Peralatan HM Outlet
No | Uraian | Satuan | Koefisien | Harga Satuan | Jumlah
|  |  |  | Rp | Rp
A | TENAGA KERJA
| Jumlah Harga Tenaga Kerja (A) |  |  |  | 0
B | BAHAN
1 | BBM Genset | liter | 10 | 9400 | 94000
2 | Pelumas (Oli B40) | liter | 0.03 | 160000 | 4800
| Jumlah Harga Bahan (B) |  |  |  | 98800
C | PERALATAN
| Jumlah Harga Peralatan (C ) |  |  |  | 0
| HARGA SATUAN PEKERJAAN (A+B+C) |  |  |  | 98800
O.2.3a | Operasi Peralatan Pintu Spillway (Hidraulik)
No | Uraian | Satuan | Koefisien | Harga Satuan | Jumlah
|  |  |  | Rp | Rp
A | TENAGA KERJA
| Jumlah Harga Tenaga Kerja (A) |  |  |  | 0
B | BAHAN
1 | BBM Genset | liter | 10 | 9400 | 94000
2 | Pelumas (Oli B40) | Liter | 0.03 | 160000 | 4800
| Jumlah Harga Bahan (B) |  |  |  | 98800
C | PERALATAN
| Jumlah Harga Peralatan (C ) |  |  |  | 0
| HARGA SATUAN PEKERJAAN (A+B+C) |  |  |  | 98800
O.2.3b | Operasi Peralatan Pintu Spillway (Stangdrat)
No | Uraian | Satuan | Koefisien | Harga Satuan | Jumlah
|  |  |  | Rp | Rp
A | TENAGA KERJA
| Jumlah Harga Tenaga Kerja (A) |  |  |  | 0
B | BAHAN
1 | Pelumas (Oli B40) | liter/operasi | 3 | 160000 | 480000
| Jumlah Harga Bahan (B) |  |  |  | 480000
C | PERALATAN
| Jumlah Harga Peralatan (C ) |  |  |  | 0
| HARGA SATUAN PEKERJAAN (A+B+C) |  |  |  | 480000
O.2.4. | Pengoperasian Peralatan HM Pintu Emergency Spillway
No | Uraian | Satuan | Koefisien | Harga Satuan | Jumlah
|  |  |  | Rp | Rp
A | TENAGA KERJA
| Jumlah Harga Tenaga Kerja (A) |  |  |  | 0
B | BAHAN
1 | BBM Genset | liter | 10 | 9400 | 94000
2 | Pelumas (Oli B40) | Liter | 0.03 | 160000 | 4800
| Jumlah Harga Bahan (B) |  |  |  | 98800
C | PERALATAN
| Jumlah Harga Peralatan (C ) |  |  |  | 0
| HARGA SATUAN PEKERJAAN (A+B+C) |  |  |  | 98800
O.3.1 | Kebutuhan rutin
No | Uraian | Satuan | Koefisien | Harga Satuan | Jumlah
|  |  |  | Rp | Rp
A | TENAGA KERJA
1 | Tenaga Kebersihan | OH | 60 | 72000 | 4320000
2 | Tenaga Keamanan | OH | 270 | 72000 | 19440000
| Jumlah Harga Tenaga Kerja (A) |  |  |  | 23760000
B | BAHAN
1 | Konsumsi Rutin | Ls | 1 | 2250000 | 2250000
2 | Telepon dan Internet | Ls | 1 | 1250000 | 1250000
3 | ATK Lainnya | Ls | 1 | 600000 | 600000
4 | Peralatan Kebersihan | Ls | 1 | 150000 | 150000
5 | Listrik dan PDAM | Ls | 1 | 1700000 | 1700000
| Jumlah Harga Bahan (B) |  |  |  | 5950000
C | PERALATAN
| Jumlah Harga Peralatan (C ) |  |  |  | 0
| HARGA SATUAN PEKERJAAN (A+B+C) |  |  |  | 29710000
O.3.2 | Piket Operasi
No | Uraian | Satuan | Koefisien | Harga Satuan | Jumlah
|  |  |  | Rp | Rp
A | TENAGA KERJA
1 | Petugas | OH | 2 | 112000 | 224000
2 | Tenaga | OH | 2 | 72000 | 144000
| Jumlah Harga Tenaga Kerja (A) |  |  |  | 368000
B | BAHAN
1 | BBM | Liter | 0.35455 | 9400 | 3332.7273
| Jumlah Harga Bahan (B) |  |  |  | 3332.7273
C | PERALATAN
| Perlengkapan K3 | set | 0.010959 | 0 | 0
| Jumlah Harga Peralatan (C ) |  |  |  | 0
| HARGA SATUAN PEKERJAAN (A+B+C) |  |  |  | 371332.7273
O.3.3 | Piket Banjir
No | Uraian | Satuan | Koefisien | Harga Satuan | Jumlah
|  |  |  | Rp | Rp
A | TENAGA KERJA
1 | Petugas OP Bendungan | OH | 30 | 112000 | 3360000
2 | Tenaga | OH | 180 | 72000 | 12960000
| Jumlah Harga Tenaga Kerja (A) |  |  |  | 16320000
B | BAHAN
1 | BBM Roda 4 | liter | 3.7636 | 9400 | 35378.1818
| Jumlah Harga Bahan (B) |  |  |  | 35378.1818
C | PERALATAN
| Jumlah Harga Peralatan (C ) |  |  |  | 0
| HARGA SATUAN PEKERJAAN (A+B+C) |  |  |  | 16355378.1818
O.3.4 | Penyusunan Laporan Bulanan
No | Uraian | Satuan | Koefisien | Harga Satuan | Jumlah
|  |  |  | Rp | Rp
A | TENAGA KERJA
1 | Tenaga Ahli OP Bendungan | OB | 2 | 10000000 | 20000000
2 | Asisten Tenaga Ahli OP Bendungan | OB | 2 | 7500000 | 15000000
3 | Operator Komputer | OB | 2 | 5000000 | 10000000
| Jumlah Harga Tenaga Kerja (A) |  |  |  | 45000000
B | BAHAN
1 | Kertas | Rim | 0.4 | 45000 | 18000
2 | Tinta | botol (100 ml) | 0.02 | 50000 | 1000
3 | Catridge | buah | 0.90909 | 220000 | 200000
| Jumlah Harga Bahan (B) |  |  |  | 219000
C | PERALATAN
| Jumlah Harga Peralatan (C ) |  |  |  | 0
| HARGA SATUAN PEKERJAAN (A+B+C) |  |  |  | 45219000
O.3.5 | Rapat Internal
No | Uraian | Satuan | Koefisien | Harga Satuan | Jumlah
|  |  |  | Rp | Rp
A | TENAGA KERJA
| Jumlah Harga Tenaga Kerja (A) |  |  |  | 0
B | BAHAN
1 | Konsumsi Rapat Internal | Buah | 8 | 15000 | 120000
| Jumlah Harga Bahan (B) |  |  |  | 120000
C | PERALATAN
| Jumlah Harga Peralatan (C ) |  |  |  | 0
| HARGA SATUAN PEKERJAAN (A+B+C) |  |  |  | 120000
O.4.1 | Koordinasi ke Kabupaten
No | Uraian | Satuan | Koefisien | Harga Satuan | Jumlah
|  |  |  | Rp | Rp
A | TENAGA KERJA
1 | Golongan IV | OH | 1 | 310000 | 310000
2 | Golongan III | OH | 1 | 290000 | 290000
3 | Golongan II | OH | 1 | 270000 | 270000
4 | Golongan I | OH | 1 | 250000 | 250000
| Jumlah Harga Tenaga Kerja (A) |  |  |  | 1120000
B | BAHAN
1 | BBM | liter | 3.14 | 9400 | 29516
| Jumlah Harga Bahan (B) |  |  |  | 29516
C | PERALATAN
| Jumlah Harga Peralatan (C ) |  |  |  | 0
| HARGA SATUAN PEKERJAAN (A+B+C) |  |  |  | 1149516
O.4.2 | Rapat Koordinasi ke Kantor UPB
No | Uraian | Satuan | Koefisien | Harga Satuan | Jumlah
|  |  |  | Rp | Rp
A | TENAGA KERJA
1 | Golongan IV | OH | 1 | 310000 | 310000
2 | Golongan III | OH | 1 | 290000 | 290000
3 | Golongan II | OH | 1 | 270000 | 270000
4 | Golongan I | OH | 1 | 250000 | 250000
| Jumlah Harga Tenaga Kerja (A) |  |  |  | 1120000
B | BAHAN
1 | BBM | liter | 8.1 | 9400 | 76140
| Jumlah Harga Bahan (B) |  |  |  | 76140
C | PERALATAN
| Jumlah Harga Peralatan (C ) |  |  |  | 0
| HARGA SATUAN PEKERJAAN (A+B+C) |  |  |  | 1196140
O.10 | Koordinasi ke Jakarta
No | Uraian | Satuan | Koefisien | Harga Satuan | Jumlah
|  |  |  | Rp | Rp
A | TENAGA KERJA
1 | Uang Harian Perjalanan Dinas | OH | 8 | 500000 | 4000000
| Jumlah Harga Tenaga Kerja (A) |  |  |  | 4000000
B | BAHAN
1 | Biaya Penginapan | OH | 8 | 1000000 | 8000000
2 | Biaya Taksi lokal | OH | 4 | 250000 | 1000000
3 | Biaya Tiket ke Jakarta (PP) | OH | 4 | 4500000 | 18000000
| Jumlah Harga Bahan (B) |  |  |  | 27000000
C | PERALATAN
| Jumlah Harga Peralatan (C ) |  |  |  | 0
| HARGA SATUAN PEKERJAAN (A+B+C) |  |  |  | 31000000
B. KEGIATAN PEMELIHARAAN
P.1 | Cabut Rumput
No | Uraian | Satuan | Koefisien | Harga Satuan | Jumlah
|  |  |  | Rp | Rp
A | TENAGA KERJA
1 | Tenaga Babat Rumput | OH | 0.05 | 72000 | 3600
| Jumlah Harga Tenaga Kerja (A) |  |  |  | 3600
B | BAHAN
1 |  |  |  |  | 0
| Jumlah Harga Bahan (B) |  |  |  | 0
C | PERALATAN
1 | Perlengkapan K3 | set | 0.00013699 | 0 | 0
| Jumlah Harga Peralatan (C ) |  |  |  | 0
| HARGA SATUAN PEKERJAAN (A+B+C) |  |  |  | 3600
P.2 | Babat Rumput
No | Uraian | Satuan | Koefisien | Harga Satuan | Jumlah
|  |  |  | Rp | Rp
A | TENAGA KERJA
1 | Tenaga Babat Rumput | OH | 0.016667 | 72000 | 1200
| Jumlah Harga Tenaga Kerja (A) |  |  |  | 1200
B | BAHAN
1 | BBM | liter | 0.05 | 9400 | 470
2 | Olie Samping | liter | 0 | 160000 | 0
3 | Sparepart | Buah | 0 | 300000 | 0
| Jumlah Harga Bahan (B) |  |  |  | 470
C | PERALATAN
1 | Perlengkapan K3 | set | 4.5662e-05 | 0 | 0
| Jumlah Harga Peralatan (C ) |  |  |  | 0
| HARGA SATUAN PEKERJAAN (A+B+C) |  |  |  | 1670
P.3 | Galian Sedimen di Drainase
No | Uraian | Satuan | Koefisien | Harga Satuan | Jumlah
|  |  |  | Rp | Rp
A | TENAGA KERJA
1 | Pekerja | OH | 0.563 | 72000 | 40536
2 | Mandor | OH | 0.0563 | 99000 | 5573.7
| Jumlah Harga Tenaga Kerja (A) |  |  |  | 46109.7
B | BAHAN
1 |  |  |  | 0 | 0
| Jumlah Harga Bahan (B) |  |  |  | 0
C | PERALATAN
1 | Perlengkapan K3 | set | 0.0016967 | 0 | 0
| Jumlah Harga Peralatan (C ) |  |  |  | 0
| HARGA SATUAN PEKERJAAN (A+B+C) |  |  |  | 46109.7
P.4 | Pengecatan (Besi)
No | Uraian | Satuan | Koefisien | Harga Satuan | Jumlah
|  |  |  | Rp | Rp
A | TENAGA KERJA
1 | Pekerja | OH | 0.02 | 72000 | 1440
2 | Tukang Cat | OH | 0.2 | 60000 | 12000
3 | Kepala Tukang | OH | 0.02 | 98000 | 1960
4 | Mandor | OH | 0.0025 | 99000 | 247.5
| Jumlah Harga Tenaga Kerja (A) |  |  |  | 15647.5
B | BAHAN
1 | Menie Besi | kg | 0.1 | 40000 | 4000
2 | Kwas | buah | 0.01 | 8000 | 80
| Jumlah Harga Bahan (B) |  |  |  | 4080
C | PERALATAN
1 | Perlengkapan K3 | set | 0.00066438 | 0 | 0
| Jumlah Harga Peralatan (C ) |  |  |  | 0
| HARGA SATUAN PEKERJAAN (A+B+C) |  |  |  | 19727.5
P.5 | Pengecatan (Tembok)
No | Uraian | Satuan | Koefisien | Harga Satuan | Jumlah
|  |  |  | Rp | Rp
A | TENAGA KERJA
1 | Pekerja | OH | 0.028 | 72000 | 2016
2 | Tukang Cat | OH | 0.042 | 60000 | 2520
3 | Kepala Tukang | OH | 0.042 | 98000 | 4116
4 | Mandor | OH | 0.003 | 99000 | 297
| Jumlah Harga Tenaga Kerja (A) |  |  |  | 8949
B | BAHAN
1 | Cat dasar | kg | 0.12 | 40000 | 4800
2 | Cat penutup | kg | 0.18 | 75000 | 13500
| Jumlah Harga Bahan (B) |  |  |  | 18300
C | PERALATAN
1 | Perlengkapan K3 | set | 0.00031507 | 0 | 0
| Jumlah Harga Peralatan (C ) |  |  |  | 0
| HARGA SATUAN PEKERJAAN (A+B+C) |  |  |  | 27249
P.6 | PEKERJAAN PASANGAN BATU
No | Uraian | Satuan | Koefisien | Harga Satuan | Jumlah
|  |  |  | Rp | Rp
A | TENAGA KERJA
1 | Pekerja | OH | 2.7 | 72000 | 194400
2 | Tukang Batu | OH | 0.9 | 60000 | 54000
3 | Kepala Tukang | OH | 0.09 | 98000 | 8820
4 | Mandor | OH | 0.27 | 99000 | 26730
| Jumlah Harga Tenaga Kerja (A) |  |  |  | 283950
B | BAHAN
1 | Batu | m3 | 1.2 | 250000 | 300000
2 | Pasir Pasang | m3 | 0.44 | 210000 | 92400
3 | Portland Semen | kg | 252 | 1230 | 309960
| Jumlah Harga Bahan (B) |  |  |  | 702360
C | PERALATAN
1 | Sewa Molen | hari | 0.167 | 350000 | 58450
| Jumlah Harga Peralatan (C ) |  |  |  | 58450
| HARGA SATUAN PEKERJAAN (A+B+C) |  |  |  | 1044760
P.7.1a | Pemeliharaan Peralatan HM (intake)
No | Uraian | Satuan | Koefisien | Harga Satuan | Jumlah
|  |  |  | Rp | Rp
A | TENAGA KERJA
1 | Petugas OP | OH | 4 | 112000 | 448000
2 | Pekerja | OH | 4 | 72000 | 288000
| Jumlah Harga Tenaga Kerja (A) |  |  |  | 736000
B | BAHAN
1 | BBM Mesin Genset | liter | 0.75 | 9400 | 7050
2 | Pelumas | liter | 1 | 160000 | 160000
3 | Seal | buah | 2 | 470000 | 940000
4 | Radiator | buah | 1 | 1400000 | 1400000
5 | Filter Oli | buah | 2 | 100000 | 200000
6 | Filter Solar | buah | 2 | 100000 | 200000
7 | Filter Udara | buah | 3 | 120000 | 360000
| Jumlah Harga Bahan (B) |  |  |  | 3267050
C | PERALATAN
1 | Perlengkapan K3 | set | 0.021918 | 0 | 0
| Jumlah Harga Peralatan (C ) |  |  |  | 0
| HARGA SATUAN PEKERJAAN (A+B+C) |  |  |  | 4003050
P.7.1b | Pemeliharaan Peralatan HM (pintu stangdrat)
No | Uraian | Satuan | Koefisien | Harga Satuan | Jumlah
|  |  |  | Rp | Rp
A | TENAGA KERJA
1 | Petugas OP | OH | 1 | 112000 | 112000
2 | Pekerja | OH | 3 | 72000 | 216000
| Jumlah Harga Tenaga Kerja (A) |  |  |  | 328000
B | BAHAN
1 | Pelumas/vet | liter | 3 | 160000 | 480000
| Jumlah Harga Bahan (B) |  |  |  | 480000
C | PERALATAN
1 | Perlengkapan K3 | set | 0.010959 | 0 | 0
| Jumlah Harga Peralatan (C ) |  |  |  | 0
| HARGA SATUAN PEKERJAAN (A+B+C) |  |  |  | 808000
P.7.2 | Pemeliharaan Peralatan HM Outlet
No | Uraian | Satuan | Koefisien | Harga Satuan | Jumlah
|  |  |  | Rp | Rp
A | TENAGA KERJA
1 | Petugas OP | OH | 4 | 112000 | 448000
2 | Pekerja | OH | 4 | 72000 | 288000
| Jumlah Harga Tenaga Kerja (A) |  |  |  | 736000
B | BAHAN
1 | BBM Mesin Genset | liter | 0.75 | 9400 | 7050
2 | Pelumas | liter | 1 | 160000 | 160000
3 | Seal | buah | 2 | 470000 | 940000
4 | Radiator | buah | 1 | 1400000 | 1400000
5 | Filter Oli | buah | 2 | 100000 | 200000
6 | Filter Solar | buah | 2 | 100000 | 200000
7 | Filter Udara | buah | 3 | 120000 | 360000
| Jumlah Harga Bahan (B) |  |  |  | 3267050
C | PERALATAN
1 | Perlengkapan K3 | set | 0.021918 | 0 | 0
| Jumlah Harga Peralatan (C ) |  |  |  | 0
| HARGA SATUAN PEKERJAAN (A+B+C) |  |  |  | 4003050
P.7.3a | Pemeliharaan Peralatan HM pintu Spillway (Hidraulik)
No | Uraian | Satuan | Koefisien | Harga Satuan | Jumlah
|  |  |  | Rp | Rp
A | TENAGA KERJA
1 | Petugas OP | OH | 4 | 112000 | 448000
2 | Pekerja | OH | 4 | 72000 | 288000
| Jumlah Harga Tenaga Kerja (A) |  |  |  | 736000
B | BAHAN
1 | BBM Mesin Genset | liter | 0.75 | 9400 | 7050
2 | Pelumas | liter | 1 | 160000 | 160000
3 | Seal | buah | 2 | 470000 | 940000
4 | Radiator | buah | 1 | 1400000 | 1400000
5 | Filter Oli | buah | 2 | 100000 | 200000
6 | Filter Solar | buah | 2 | 100000 | 200000
7 | Filter Udara | buah | 3 | 120000 | 360000
| Jumlah Harga Bahan (B) |  |  |  | 3267050
C | PERALATAN
1 | Perlengkapan K3 | set | 0.021918 | 0 | 0
| Jumlah Harga Peralatan (C ) |  |  |  | 0
| HARGA SATUAN PEKERJAAN (A+B+C) |  |  |  | 4003050
P.7.3b | Pemeliharaan Peralatan HM pintu spillway (stangdrat)
No | Uraian | Satuan | Koefisien | Harga Satuan | Jumlah
|  |  |  | Rp | Rp
A | TENAGA KERJA
1 | Petugas OP | OH | 1 | 112000 | 112000
2 | Tenaga/Pekerja | OH | 3 | 72000 | 216000
| Jumlah Harga Tenaga Kerja (A) |  |  |  | 328000
B | BAHAN
1 | Pelumas/vet | kg | 3 | 160000 | 480000
| Jumlah Harga Bahan (B) |  |  |  | 480000
C | PERALATAN
1 | Perlengkapan K3 | set | 0.010959 | 0 | 0
| Jumlah Harga Peralatan (C ) |  |  |  | 0
| HARGA SATUAN PEKERJAAN (A+B+C) |  |  |  | 808000
P.7.4 | Pemeliharaan Peralatan HM Pintu Emergency Spillway
No | Uraian | Satuan | Koefisien | Harga Satuan | Jumlah
|  |  |  | Rp | Rp
A | TENAGA KERJA
1 | Petugas OP | OH | 4 | 112000 | 448000
2 | Pekerja | OH | 8 | 72000 | 576000
| Jumlah Harga Tenaga Kerja (A) |  |  |  | 1024000
B | BAHAN
1 | BBM Mesin Genset | liter | 0.75 | 9400 | 7050
2 | Pelumas | liter | 1 | 160000 | 160000
3 | Seal | buah | 2 | 470000 | 940000
4 | Radiator | buah | 1 | 1400000 | 1400000
5 | Filter Oli | buah | 2 | 100000 | 200000
6 | Filter Solar | buah | 2 | 100000 | 200000
7 | Filter Udara | buah | 3 | 120000 | 360000
| Jumlah Harga Bahan (B) |  |  |  | 3267050
C | PERALATAN
1 | Perlengkapan K3 | set | 0.032877 | 0 | 0
| Jumlah Harga Peralatan (C ) |  |  |  | 0
| HARGA SATUAN PEKERJAAN (A+B+C) |  |  |  | 4291050
P.7 | Pemeliharaan bangunan kantor dan fasilitasnya
No | Uraian | Satuan | Koefisien | Harga Satuan | Jumlah
|  |  |  | Rp | Rp
A | TENAGA KERJA
| Jumlah Harga Tenaga Kerja (A) |  |  |  | 0
B | BAHAN
1 | Pemeliharaan bangunan kantor dan fasilitasnya, di luar pengecatan (misal perbaikan genteng, pintu, kran air, dll) | Ls | 1 | 2500000 | 2500000
2 | Pemeliharaan peralatan eletrikal (misal penggantian lampu, AC, lampu jalan, kabel, baterai, dll) | Ls | 1 | 2500000 | 2500000
| Jumlah Harga Bahan (B) |  |  |  | 5000000
C | PERALATAN
| Jumlah Harga Peralatan (C ) |  |  |  | 0
| HARGA SATUAN PEKERJAAN (A+B+C) |  |  |  | 5000000
P.8 | Service Rutin Kendaraan
No | Uraian | Satuan | Koefisien | Harga Satuan | Jumlah
|  |  |  | Rp | Rp
A | TENAGA KERJA
1 |  |  |  |  | 0
| Jumlah Harga Tenaga Kerja (A) |  |  |  | 0
B | BAHAN
1 | Sepeda Motor | Unit | 1 | 250000 | 250000
2 | Kendaraan Roda 3 | Unit | 1 | 350000 | 350000
3 | Mobil/Pick Up | Unit | 1 | 700000 | 700000
4 | Dump Truck | Unit | 1 | 1500000 | 1500000
5 | Speed Boat | Unit | 1 | 1500000 | 1500000
| Jumlah Harga Bahan (B) |  |  |  | 4300000
C | PERALATAN
| Jumlah Harga Peralatan (C ) |  |  |  | 0
| HARGA SATUAN PEKERJAAN (A+B+C) |  |  |  | 4300000
C. KEGIATAN PEMANTAUAN, PEMERIKSAAN DAN EVALUASI
PPE.1a | Inspeksi Visual (Puncak Bendungan)
No | Uraian | Satuan | Koefisien | Harga Satuan | Jumlah
|  |  |  | Rp | Rp
A | TENAGA KERJA
1 | Petugas Inspeksi | OH | 2.5567 | 112000 | 286356
2 | Tenaga | OH | 3.8351 | 72000 | 276129
| Jumlah Harga Tenaga Kerja (A) |  |  |  | 562485
B | BAHAN
1 | BBM | Liter | 0.3 | 9400 | 2820
2 | Blangko | Rim | 0.02 | 45000 | 80
3 | Bolpoint | Buah | 0.6 | 45000 | 166.6667
| Jumlah Harga Bahan (B) |  |  |  | 3066.6667
C | PERALATAN
1 | Perlengkapan K3 | set | 0.017512 | 0 | 0
| Jumlah Harga Peralatan (C ) |  |  |  | 0
| HARGA SATUAN PEKERJAAN (A+B+C) |  |  |  | 565551.6667
PPE.1b | Inspeksi Visual (Lereng Hulu)
No | Uraian | Satuan | Koefisien | Harga Satuan | Jumlah
|  |  |  | Rp | Rp
A | TENAGA KERJA
1 | Petugas Inspeksi | OH | 4.6125 | 112000 | 516600
2 | Tenaga | OH | 7.6875 | 72000 | 553500
| Jumlah Harga Tenaga Kerja (A) |  |  |  | 1070100
B | BAHAN
1 | BBM | Liter | 0.3 | 9400 | 2820
2 | Blangko | Rim | 0.03 | 45000 | 80
3 | Bolpoint | Buah | 0.8 | 45000 | 166.6667
| Jumlah Harga Bahan (B) |  |  |  | 3066.6667
C | PERALATAN
1 | Perlengkapan K3 | set | 0.033699 | 0 | 0
| Jumlah Harga Peralatan (C ) |  |  |  | 0
| HARGA SATUAN PEKERJAAN (A+B+C) |  |  |  | 1073166.6667
PPE.1c | Inspeksi Visual (Lereng Hilir)
No | Uraian | Satuan | Koefisien | Harga Satuan | Jumlah
|  |  |  | Rp | Rp
A | TENAGA KERJA
1 | Petugas Inspeksi | OH | 4.5929 | 112000 | 514404.5455
2 | Tenaga | OH | 9.1858 | 72000 | 661377.2727
| Jumlah Harga Tenaga Kerja (A) |  |  |  | 1175781.8182
B | BAHAN
1 | BBM | Liter | 0.4 | 9400 | 3760
2 | Blangko | Rim | 0.03 | 45000 | 1350
3 | Bolpoint | Buah | 0.8 | 45000 | 36000
| Jumlah Harga Bahan (B) |  |  |  | 41110
C | PERALATAN
1 | Perlengkapan K3 | set | 0.03775 | 0 | 0
| Jumlah Harga Peralatan (C ) |  |  |  | 0
| HARGA SATUAN PEKERJAAN (A+B+C) |  |  |  | 1216891.8182
PPE.1d | Inspeksi Visual (Drainase tubuh bendungan)
No | Uraian | Satuan | Koefisien | Harga Satuan | Jumlah
|  |  |  | Rp | Rp
A | TENAGA KERJA
1 | Petugas Inspeksi | OH | 0.35045 | 112000 | 39250.9091
2 | Tenaga | OH | 0.70091 | 72000 | 50465.4545
| Jumlah Harga Tenaga Kerja (A) |  |  |  | 89716.3636
B | BAHAN
1 | BBM | Liter | 0.3 | 9400 | 2820
2 | Blangko | Rim | 0.054 | 45000 | 2430
3 | Bolpoint | Buah | 0.8 | 45000 | 36000
| Jumlah Harga Bahan (B) |  |  |  | 41250
C | PERALATAN
1 | Perlengkapan K3 | set | 0.0028804 | 0 | 0
| Jumlah Harga Peralatan (C ) |  |  |  | 0
| HARGA SATUAN PEKERJAAN (A+B+C) |  |  |  | 130966.3636
PPE.1e | Inspeksi Visual (Puncak Saddle Bendungan)
No | Uraian | Satuan | Koefisien | Harga Satuan | Jumlah
|  |  |  | Rp | Rp
A | TENAGA KERJA
1 | Petugas Inspeksi | OH | 0.25 | 112000 | 28000
2 | Tenaga | OH | 0.375 | 72000 | 27000
| Jumlah Harga Tenaga Kerja (A) |  |  |  | 55000
B | BAHAN
1 | BBM | Liter | 0 | 9400 | 0
2 | Blangko | Rim | 0.06 | 45000 | 80
3 | Bolpoint | Buah | 0.8 | 45000 | 166.6667
| Jumlah Harga Bahan (B) |  |  |  | 246.6667
C | PERALATAN
1 | 0 | set | 0.0017123 | 0 | 0
| Jumlah Harga Peralatan (C ) |  |  |  | 0
| HARGA SATUAN PEKERJAAN (A+B+C) |  |  |  | 55246.6667
PPE.1f | Inspeksi Visual (Lereng Hulu Saddle dam)
No | Uraian | Satuan | Koefisien | Harga Satuan | Jumlah
|  |  |  | Rp | Rp
A | TENAGA KERJA
1 | Petugas Inspeksi | OH | 0.125 | 112000 | 14000
2 | Tenaga | OH | 0.25 | 72000 | 18000
| Jumlah Harga Tenaga Kerja (A) |  |  |  | 32000
B | BAHAN
1 | BBM | Liter | 0 | 9400 | 0
2 | Blangko | Rim | 0.024 | 45000 | 80
3 | Bolpoint | Buah | 0.6 | 45000 | 166.6667
| Jumlah Harga Bahan (B) |  |  |  | 246.6667
C | PERALATAN
1 | Perlengkapan K3 | set | 0.0010274 | 0 | 0
| Jumlah Harga Peralatan (C ) |  |  |  | 0
| HARGA SATUAN PEKERJAAN (A+B+C) |  |  |  | 32246.6667
PPE.1g | Inspeksi Visual (Lereng Hilir Saddle dam)
No | Uraian | Satuan | Koefisien | Harga Satuan | Jumlah
|  |  |  | Rp | Rp
A | TENAGA KERJA
1 | Petugas Inspeksi | OH | 0.3125 | 112000 | 35000
2 | Tenaga | OH | 0.9375 | 72000 | 67500
| Jumlah Harga Tenaga Kerja (A) |  |  |  | 102500
B | BAHAN
1 | BBM | Liter | 0 | 9400 | 0
2 | Blangko | Rim | 0.08 | 45000 | 3600
3 | Bolpoint | Buah | 1.2 | 45000 | 54000
| Jumlah Harga Bahan (B) |  |  |  | 57600
C | PERALATAN
1 | Perlengkapan K3 | set | 0.0034247 | 0 | 0
| Jumlah Harga Peralatan (C ) |  |  |  | 0
| HARGA SATUAN PEKERJAAN (A+B+C) |  |  |  | 160100
PPE.1h | Inspeksi Visual (Drainase tubuh bendungan Saddle dam)
No | Uraian | Satuan | Koefisien | Harga Satuan | Jumlah
|  |  |  | Rp | Rp
A | TENAGA KERJA
1 | Petugas Inspeksi | OH | 0.1875 | 112000 | 21000
2 | Tenaga | OH | 0.375 | 72000 | 27000
| Jumlah Harga Tenaga Kerja (A) |  |  |  | 48000
B | BAHAN
1 | BBM | Liter | 0 | 9400 | 0
2 | Blangko | Rim | 0.036 | 45000 | 1620
3 | Bolpoint | Buah | 0.4 | 45000 | 18000
| Jumlah Harga Bahan (B) |  |  |  | 19620
C | PERALATAN
1 | Perlengkapan K3 | set | 0.0015411 | 0 | 0
| Jumlah Harga Peralatan (C ) |  |  |  | 0
| HARGA SATUAN PEKERJAAN (A+B+C) |  |  |  | 67620
PPE.1i | Inspeksi Visual (Intake)
No | Uraian | Satuan | Koefisien | Harga Satuan | Jumlah
|  |  |  | Rp | Rp
A | TENAGA KERJA
1 | Petugas Inspeksi | OH | 0.34176 | 112000 | 38277.2727
2 | Tenaga | OH | 0.68352 | 72000 | 49213.6364
| Jumlah Harga Tenaga Kerja (A) |  |  |  | 87490.9091
B | BAHAN
1 | BBM | Liter | 0.3 | 9400 | 2820
2 | Blangko | Rim | 0.024 | 45000 | 1080
3 | Bolpoint | Buah | 0.4 | 45000 | 18000
| Jumlah Harga Bahan (B) |  |  |  | 21900
C | PERALATAN
1 | Perlengkapan K3 | set | 0.002809 | 0 | 0
| Jumlah Harga Peralatan (C ) |  |  |  | 0
| HARGA SATUAN PEKERJAAN (A+B+C) |  |  |  | 109390.9091
PPE.1j | Inspeksi Visual (outlet)
No | Uraian | Satuan | Koefisien | Harga Satuan | Jumlah
|  |  |  | Rp | Rp
A | TENAGA KERJA
1 | Petugas Inspeksi | OH | 0.50114 | 112000 | 56127.2727
2 | Tenaga | OH | 1.0023 | 72000 | 72163.6364
| Jumlah Harga Tenaga Kerja (A) |  |  |  | 128290.9091
B | BAHAN
1 | BBM | Liter | 0.2 | 9400 | 1880
2 | Blangko | Rim | 0.036 | 45000 | 1620
3 | Bolpoint | Buah | 0.6 | 45000 | 27000
| Jumlah Harga Bahan (B) |  |  |  | 30500
C | PERALATAN
1 | Perlengkapan K3 | set | 0.0041189 | 0 | 0
| Jumlah Harga Peralatan (C ) |  |  |  | 0
| HARGA SATUAN PEKERJAAN (A+B+C) |  |  |  | 158790.9091
PPE.1k | Inspeksi Visual (spillway)
No | Uraian | Satuan | Koefisien | Harga Satuan | Jumlah
|  |  |  | Rp | Rp
A | TENAGA KERJA
1 | Petugas Inspeksi | OH | 0.51435 | 112000 | 57606.8182
2 | Tenaga | OH | 1.0287 | 72000 | 74065.9091
| Jumlah Harga Tenaga Kerja (A) |  |  |  | 131672.7273
B | BAHAN
1 | BBM | Liter | 0.6 | 9400 | 5640
2 | Blangko | Rim | 0.036 | 45000 | 1620
3 | Bolpoint | Buah | 0.6 | 45000 | 27000
| Jumlah Harga Bahan (B) |  |  |  | 34260
C | PERALATAN
1 | Perlengkapan K3 | set | 0.0042275 | 0 | 0
| Jumlah Harga Peralatan (C ) |  |  |  | 0
| HARGA SATUAN PEKERJAAN (A+B+C) |  |  |  | 165932.7273
PPE.1l | Inspeksi Visual (Emergency spillway)
No | Uraian | Satuan | Koefisien | Harga Satuan | Jumlah
|  |  |  | Rp | Rp
A | TENAGA KERJA
1 | Petugas Inspeksi | OH | 0 | 112000 | 0
2 | Tenaga | OH | 0 | 72000 | 0
| Jumlah Harga Tenaga Kerja (A) |  |  |  | 0
B | BAHAN
1 | BBM | Liter | 0 | 9400 | 0
2 | Blangko | Rim | 0.024 | 45000 | 1080
3 | Bolpoint | Buah | 0.4 | 45000 | 18000
| Jumlah Harga Bahan (B) |  |  |  | 19080
C | PERALATAN
1 | Perlengkapan K3 | set | 0 | 0 | 0
| Jumlah Harga Peralatan (C ) |  |  |  | 0
| HARGA SATUAN PEKERJAAN (A+B+C) |  |  |  | 19080
PPE.1m | Inspeksi Visual (Bukit Tumpuan)
No | Uraian | Satuan | Koefisien | Harga Satuan | Jumlah
|  |  |  | Rp | Rp
A | TENAGA KERJA
1 | Petugas Inspeksi | OH | 0.31275 | 112000 | 35028
2 | Tenaga | OH | 0.6255 | 72000 | 45036
| Jumlah Harga Tenaga Kerja (A) |  |  |  | 80064
B | BAHAN
1 | BBM | Liter | 0 | 9400 | 0
2 | Blangko | Rim | 0.024 | 45000 | 1080
3 | Bolpoint | Buah | 0.4 | 45000 | 18000
| Jumlah Harga Bahan (B) |  |  |  | 19080
C | PERALATAN
1 | Perlengkapan K3 | set | 0.0025705 | 0 | 0
| Jumlah Harga Peralatan (C ) |  |  |  | 0
| HARGA SATUAN PEKERJAAN (A+B+C) |  |  |  | 99144
PPE.1n | Inspeksi Visual (Daerah Hilir Bendungan)
No | Uraian | Satuan | Koefisien | Harga Satuan | Jumlah
|  |  |  | Rp | Rp
A | TENAGA KERJA
1 | Petugas Inspeksi | OH | 0.87917 | 112000 | 98466.6667
2 | Tenaga | OH | 1.7583 | 72000 | 126600
| Jumlah Harga Tenaga Kerja (A) |  |  |  | 225066.6667
B | BAHAN
1 | BBM | Liter | 3.8 | 9400 | 35720
2 | Blangko | Rim | 0.036 | 45000 | 1620
3 | Bolpoint | Buah | 0.6 | 45000 | 27000
| Jumlah Harga Bahan (B) |  |  |  | 64340
C | PERALATAN
1 | Perlengkapan K3 | set | 0.007226 | 0 | 0
| Jumlah Harga Peralatan (C ) |  |  |  | 0
| HARGA SATUAN PEKERJAAN (A+B+C) |  |  |  | 289406.6667
PPE.1o | Inspeksi Visual (Terowongan Pengelak)
No | Uraian | Satuan | Koefisien | Harga Satuan | Jumlah
|  |  |  | Rp | Rp
A | TENAGA KERJA
1 | Petugas Inspeksi | OH | 0 | 112000 | 0
2 | Tenaga | OH | 0 | 72000 | 0
| Jumlah Harga Tenaga Kerja (A) |  |  |  | 0
B | BAHAN
1 | BBM | Liter | 0 | 9400 | 0
2 | Blangko | Rim | 0.032 | 45000 | 1440
3 | Bolpoint | Buah | 0.6 | 45000 | 27000
| Jumlah Harga Bahan (B) |  |  |  | 28440
C | PERALATAN
1 | Perlengkapan K3 | set | 0 | 0 | 0
| Jumlah Harga Peralatan (C ) |  |  |  | 0
| HARGA SATUAN PEKERJAAN (A+B+C) |  |  |  | 28440
PPE.1p | Inspeksi Visual (Green Belt)
No | Uraian | Satuan | Koefisien | Harga Satuan | Jumlah
|  |  |  | Rp | Rp
A | TENAGA KERJA
1 | Petugas Inspeksi | OH | 0.64583 | 112000 | 72333.3333
2 | Tenaga | OH | 1.2917 | 72000 | 93000
| Jumlah Harga Tenaga Kerja (A) |  |  |  | 165333.3333
B | BAHAN
1 | BBM | Liter | 1 | 9400 | 9400
2 | Blangko | Rim | 0.036 | 45000 | 1620
3 | Bolpoint | Buah | 0.6 | 45000 | 27000
| Jumlah Harga Bahan (B) |  |  |  | 38020
C | PERALATAN
1 | Perlengkapan K3 | set | 0.0053082 | 0 | 0
| Jumlah Harga Peralatan (C ) |  |  |  | 0
| HARGA SATUAN PEKERJAAN (A+B+C) |  |  |  | 203353.3333
PPE.1q | Inspeksi Visual (BPS)
No | Uraian | Satuan | Koefisien | Harga Satuan | Jumlah
|  |  |  | Rp | Rp
A | TENAGA KERJA
1 | Petugas Inspeksi | OH | 0 | 112000 | 0
2 | Tenaga | OH | 0 | 72000 | 0
| Jumlah Harga Tenaga Kerja (A) |  |  |  | 0
B | BAHAN
1 | BBM | Liter | 0 | 9400 | 0
2 | Blangko | Rim | 0.04 | 45000 | 1800
3 | Bolpoint | Buah | 1.2 | 45000 | 54000
| Jumlah Harga Bahan (B) |  |  |  | 55800
C | PERALATAN
1 | Perlengkapan K3 | set | 0 | 0 | 0
| Jumlah Harga Peralatan (C ) |  |  |  | 0
| HARGA SATUAN PEKERJAAN (A+B+C) |  |  |  | 55800
PPE.1r | Inspeksi Visual (Access Road)
No | Uraian | Satuan | Koefisien | Harga Satuan | Jumlah
|  |  |  | Rp | Rp
A | TENAGA KERJA
1 | Petugas Inspeksi | OH | 1.5 | 112000 | 168000
2 | Tenaga | OH | 3 | 72000 | 216000
| Jumlah Harga Tenaga Kerja (A) |  |  |  | 384000
B | BAHAN
1 | BBM | Liter | 0.4 | 9400 | 3760
2 | Blangko | Rim | 0.048 | 45000 | 2160
3 | Bolpoint | Buah | 0.8 | 45000 | 36000
| Jumlah Harga Bahan (B) |  |  |  | 41920
C | PERALATAN
1 | Perlengkapan K3 | set | 0.012329 | 0 | 0
| Jumlah Harga Peralatan (C ) |  |  |  | 0
| HARGA SATUAN PEKERJAAN (A+B+C) |  |  |  | 425920
PPE.1s | Inspeksi Visual (Bangunan Penunjang/kantor)
No | Uraian | Satuan | Koefisien | Harga Satuan | Jumlah
|  |  |  | Rp | Rp
A | TENAGA KERJA
1 | Petugas Inspeksi | OH | 0.29861 | 112000 | 33444.4444
2 | Tenaga | OH | 0.59722 | 72000 | 43000
| Jumlah Harga Tenaga Kerja (A) |  |  |  | 76444.4444
B | BAHAN
1 | BBM | Liter | 0.2 | 9400 | 1880
2 | Blangko | Rim | 0.04 | 45000 | 1800
3 | Bolpoint | Buah | 0.4 | 45000 | 18000
| Jumlah Harga Bahan (B) |  |  |  | 21680
C | PERALATAN
1 | Perlengkapan K3 | set | 0.0024543 | 0 | 0
| Jumlah Harga Peralatan (C ) |  |  |  | 0
| HARGA SATUAN PEKERJAAN (A+B+C) |  |  |  | 98124.4444
PPE.1 | Inspeksi Visual di Waduk (per 1 km)
No | Uraian | Satuan | Koefisien | Harga Satuan | Jumlah
|  |  |  | Rp | Rp
A | TENAGA KERJA
1 | Petugas Inspeksi | OH | 0.0076923 | 112000 | 861.5385
2 | Tenaga | OH | 0.015385 | 72000 | 1107.6923
| Jumlah Harga Tenaga Kerja (A) |  |  |  | 1969.2308
B | BAHAN
1 | Blangko | Rim | 0.016 | 45000 | 720
2 | Bolpoint | Buah | 0.4 | 45000 | 18000
3 | BBM | Liter | 0.013514 | 9400 | 127.027
| Jumlah Harga Bahan (B) |  |  |  | 18847.027
C | PERALATAN
1 | Perlengkapan K3 | set | 6.3224e-05 | 0 | 0
| Jumlah Harga Peralatan (C ) |  |  |  | 0
| HARGA SATUAN PEKERJAAN (A+B+C) |  |  |  | 20816.2578
PPE.2 | Uji Operasi
No | Uraian | Satuan | Koefisien | Harga Satuan | Jumlah
|  |  |  | Rp | Rp
A | TENAGA KERJA
1 | Tenaga Ahli OP Bendungan | OB | 2 | 10000000 | 20000000
2 | Tenaga Ahli Hidromekanikal | OB | 2 | 10000000 | 20000000
3 | Operator Komputer | OB | 2 | 5000000 | 10000000
| Jumlah Harga Tenaga Kerja (A) |  |  |  | 50000000
B | BAHAN
1 | Kertas | Rim | 0.4 | 45000 | 18000
2 | Tinta | botol (100 ml) | 0.2 | 50000 | 10000
3 | Catridge | buah | 0.90909 | 220000 | 200000
4 | BBM | liter | 20 | 9400 | 188000
| Jumlah Harga Bahan (B) |  |  |  | 416000
C | PERALATAN
| Jumlah Harga Peralatan (C ) |  |  |  | 0
| HARGA SATUAN PEKERJAAN (A+B+C) |  |  |  | 50416000
PPE.4 | Elevasi Muka Air
No | Uraian | Satuan | Koefisien | Harga Satuan | Jumlah
|  |  |  | Rp | Rp
A | TENAGA KERJA
1 | Petugas Instrumen | OH | 2.0312 | 112000 | 227500
2 | Tenaga | OH | 4.0625 | 72000 | 292500
| Jumlah Harga Tenaga Kerja (A) |  |  |  | 520000
B | BAHAN
1 | BBM Roda 4 (Solar) | liter | 0 | 9400 | 0
2 | BBM Roda 2 (Premium) | liter | 0.027273 | 9400 | 256.3636
3 | Blangko | Rim | 0.02 | 45000 | 900
4 | Bolpoint | Buah | 0.4 | 45000 | 18000
| Jumlah Harga Bahan (B) |  |  |  | 19156.3636
C | PERALATAN
1 | 0 | set | 0.016695 | 0 | 0
| Jumlah Harga Peralatan (C ) |  |  |  | 0
| HARGA SATUAN PEKERJAAN (A+B+C) |  |  |  | 539156.3636
PPE.5 | Tekanan Pori
No | Uraian | Satuan | Koefisien | Harga Satuan | Jumlah
|  |  |  | Rp | Rp
A | TENAGA KERJA
1 | Petugas Instrumen | OH | 2.555 | 112000 | 286160
2 | Tenaga | OH | 5.11 | 72000 | 367920
| Jumlah Harga Tenaga Kerja (A) |  |  |  | 654080
B | BAHAN
1 | BBM Roda 4 (Solar) | liter | 0 | 9400 | 0
2 | BBM Roda 2 (Premium) | liter | 0.027273 | 9400 | 256.3636
3 | Blangko | Rim | 0.016 | 45000 | 720
4 | Bolpoint | Buah | 0.4 | 45000 | 18000
| Jumlah Harga Bahan (B) |  |  |  | 18976.3636
C | PERALATAN
1 | Perlengkapan K3 | set | 0.021 | 0 | 0
| Jumlah Harga Peralatan (C ) |  |  |  | 0
| HARGA SATUAN PEKERJAAN (A+B+C) |  |  |  | 673056.3636
PPE.6 | Muka Air Tanah
No | Uraian | Satuan | Koefisien | Harga Satuan | Jumlah
|  |  |  | Rp | Rp
A | TENAGA KERJA
1 | Petugas Instrumen | OH | 1.2792 | 112000 | 143266.6667
2 | Tenaga | OH | 6.3958 | 72000 | 460500
| Jumlah Harga Tenaga Kerja (A) |  |  |  | 603766.6667
B | BAHAN
1 | BBM Roda 4 (Solar) | liter | 0 | 9400 | 0
2 | BBM Roda 2 (Premium) | liter | 0.027273 | 9400 | 256.3636
3 | Blangko | Rim | 0.024 | 45000 | 1080
4 | Bolpoint | Buah | 0.4 | 45000 | 18000
| Jumlah Harga Bahan (B) |  |  |  | 19336.3636
C | PERALATAN
1 | Perlengkapan K3 | set | 0.021027 | 0 | 0
| Jumlah Harga Peralatan (C ) |  |  |  | 0
| HARGA SATUAN PEKERJAAN (A+B+C) |  |  |  | 623103.0303
PPE.7 | Rembesan
No | Uraian | Satuan | Koefisien | Harga Satuan | Jumlah
|  |  |  | Rp | Rp
A | TENAGA KERJA
1 | Petugas Instrumen | OH | 2.5352 | 112000 | 283943.3333
2 | Tenaga | OH | 7.6056 | 72000 | 547605
| Jumlah Harga Tenaga Kerja (A) |  |  |  | 831548.3333
B | BAHAN
1 | BBM Roda 4 (Solar) | liter | 0 | 9400 | 0
2 | BBM Roda 2 (Premium) | liter | 0.027273 | 9400 | 256.3636
3 | Blangko | Rim | 0.032 | 45000 | 1440
4 | Bolpoint | Buah | 0.6 | 45000 | 27000
| Jumlah Harga Bahan (B) |  |  |  | 28696.3636
C | PERALATAN
1 | Perlengkapan K3 | set | 0.027783 | 0 | 0
| Jumlah Harga Peralatan (C ) |  |  |  | 0
| HARGA SATUAN PEKERJAAN (A+B+C) |  |  |  | 860244.697
PPE.8 | Deformasi Internal
No | Uraian | Satuan | Koefisien | Harga Satuan | Jumlah
|  |  |  | Rp | Rp
A | TENAGA KERJA
1 | Petugas Instrumen | OH | 0.7651 | 112000 | 85691.6667
2 | Tenaga | OH | 3.0604 | 72000 | 220350
| Jumlah Harga Tenaga Kerja (A) |  |  |  | 306041.6667
B | BAHAN
1 | BBM Roda 4 (Solar) | liter | 0 | 9400 | 0
2 | BBM Roda 2 (Premium) | liter | 0.027273 | 9400 | 256.3636
3 | Blangko | Rim | 0.02 | 45000 | 900
4 | Bolpoint | Buah | 0.4 | 45000 | 18000
| Jumlah Harga Bahan (B) |  |  |  | 19156.3636
C | PERALATAN
1 | Perlengkapan K3 | set | 0.010481 | 0 | 0
| Jumlah Harga Peralatan (C ) |  |  |  | 0
| HARGA SATUAN PEKERJAAN (A+B+C) |  |  |  | 325198.0303
PPE.9 | Deformasi External
No | Uraian | Satuan | Koefisien | Harga Satuan | Jumlah
|  |  |  | Rp | Rp
A | TENAGA KERJA
1 | Petugas Instrumen | OH | 0.77104 | 112000 | 86356.6667
2 | Tenaga | OH | 3.0842 | 72000 | 222060
| Jumlah Harga Tenaga Kerja (A) |  |  |  | 308416.6667
B | BAHAN
1 | BBM Roda 4 (Solar) | liter | 0 | 9400 | 0
2 | BBM Roda 2 (Premium) | liter | 0.027273 | 9400 | 256.3636
3 | Blangko | Rim | 0.02 | 45000 | 900
4 | Bolpoint | Buah | 0.4 | 45000 | 18000
| Jumlah Harga Bahan (B) |  |  |  | 19156.3636
C | PERALATAN
1 | Perlengkapan K3 | set | 0.010562 | 0 | 0
| Jumlah Harga Peralatan (C ) |  |  |  | 0
| HARGA SATUAN PEKERJAAN (A+B+C) |  |  |  | 327573.0303
PPE.10 | Kegempaan
No | Uraian | Satuan | Koefisien | Harga Satuan | Jumlah
|  |  |  | Rp | Rp
A | TENAGA KERJA
1 | Petugas Instrumen | OH | 4.63 | 112000 | 518560
2 | Tenaga | OH | 18.52 | 72000 | 1333440
| Jumlah Harga Tenaga Kerja (A) |  |  |  | 1852000
B | BAHAN
1 | BBM Roda 4 (Solar) | liter | 0 | 9400 | 0
2 | BBM Roda 2 (Premium) | liter | 0.027273 | 9400 | 256.3636
3 | Blangko | Rim | 0.032 | 45000 | 1440
4 | Bolpoint | Buah | 0.53333 | 45000 | 24000
| Jumlah Harga Bahan (B) |  |  |  | 25696.3636
C | PERALATAN
1 | Perlengkapan K3 | set | 0.063425 | 0 | 0
| Jumlah Harga Peralatan (C ) |  |  |  | 0
| HARGA SATUAN PEKERJAAN (A+B+C) |  |  |  | 1877696.3636
PPE.11 | Pengujian kualitas air
No | Uraian | Satuan | Koefisien | Harga Satuan | Jumlah
|  |  |  | Rp | Rp
A | TENAGA KERJA
1 | tenaga pengambil sampel | OH | 0.5 | 72000 | 36000
| Jumlah Harga Tenaga Kerja (A) |  |  |  | 36000
B | BAHAN
1 | Dirigen 1 L | Buah | 1 | 15000 | 15000
2 | Botol 250 mL | Buah | 2 | 10000 | 20000
3 | Biaya Uji 1 sampel | Ls | 1 | 600000 | 600000
| Jumlah Harga Bahan (B) |  |  |  | 635000
C | PERALATAN
1 | Perlengkapan K3 | set | 0.0013699 | 0 | 0
| Jumlah Harga Peralatan (C ) |  |  |  | 0
| HARGA SATUAN PEKERJAAN (A+B+C) |  |  |  | 671000

## OP TAHUNAN
[5 empty] | KOMPONEN OPERASI DAN PEMELIHARAAN BENDUNGAN | [12 empty] | PERHITUNGAN BIAYA KEGIATAN OP BENDUNGAN
N0 | Kode AHSP |  | KOMPONEN & KEGIATAN OP BENDUNGAN | SUB KOMPONEN OP | Kode | Perjalanan (KM) |  |  | Frekuensi | DIMENSI | [7 empty] | Frekuensi | Volume | Satuan | Harga Satuan | TOTAL
[10 empty] | JUMLAH | PANJANG | LEBAR | Tebal/tinggi (m) | LUAS | VOLUME
[6 empty] | R4 | R2 | JK | dlm 1 thn | (unit) | (m) | (m) |  | (m2) | (m3) |  |  | dlm 1 thn |  |  | (Rp) | (Rp)
1 | 2 |  |  | 4 |  | 5 | 6 | 7 | 8 | 9 | 10 | 11 | 12 | 13 | 14 |  |  | 15 | 16 | 17 | 18 | 19
I | OPERASI
| O.1 | Rencana Operasi Tahunan Waduk (ROTW) | [13 empty] | TRUE | TRUE
|  | 1 | Penyusunan ROTW |  |  | 5: 0; 6: 0; 7: 0; 8: 1 |  | 1 | 1 | 1 | Kali | 22642500 | 22642500
|  | 2 | Sosialisasi ROTW |  |  | 5: 81; 6: 81; 7: 0; 8: 12 |  | 1 | 12 | 1 | Kali | 480000 | 5760000
|  | 3 | Evaluasi ROTW |  |  | 5: 0; 6: 0; 7: 0; 8: 12 |  | 1 | 12 | 1 | Kali | 870000 | 10440000
| O.2 | Operasi Peralatan Hidromekanikal
|  | 1 | Intake | Pintu Hidraulik/kabel | o.1a | 5: 0; 6: 0; 7: 0.35; 8: 183; 9: 4 |  |  | 183 | 4 | UNIT/jam | 99120 | 72555840
|  |  |  | Pintu Stangdrat | o.1b | 5: 0; 6: 0; 7: 0; 8: 0; 9: 0 |  |  | 0 | 0 | unit/operasi | 0 | 0
|  | 2 | Outlet | Katup/stoplog | O.2 | 5: 0; 6: 0; 7: 0.1; 8: 183; 9: 2 |  |  | 183 | 2 | UNIT | 98800 | 36160800
|  | 3 | Spillway | Pintu Hidraulik/kabel | O.3 | 5: -; 6: -; 7: 0.5; 8: 3; 9: 8 | TRUE | TRUE | 3 | 8 | UNIT | 98800 | 2371200
|  |  |  | Pintu Stangdrat |  | 5: 0; 6: 0; 7: 0; 8: 0; 9: 0 |  |  | 0 | 0 | UNIT | 480000 | 0
|  | 4 | Emergency Spillway | Pintu Hidraulik/kabel | O.4 | 5: -; 6: 0; 7: 0.75; 8: 3; 9: 8 |  |  | 3 | 8 | UNIT | 98800 | 2371200
| O.3 | OPERASIONAL KANTOR | [14 empty] | TRUE
|  | 1 | Kebutuhan Rutin |  |  | 8: 12 | TRUE | 1 | 12 | 1 | Kali | 29710000 | 356520000
|  | 2 | Piket Operasi |  |  | 5: 3; 6: 3; 7: 3; 8: 365 |  | 1 | 365 | 1 | Kali | 371332.7273 | 135536445.4545
|  | 3 | Piket Banjir |  |  | 5: 3; 6: 3; 7: 3; 8: 90 | TRUE | 1 | 90 | 1 | hari | 16355378.1818 | 1471984036.3636
|  | 4 | Penyusunan Laporan bulanan |  |  | 8: 12 | TRUE | 1 | 12 | 1 | Kali | 45219000 | 542628000
|  | 5 | Rapat Internal |  |  | 8: 12 | TRUE | 1 | 12 | 1 | Kali | 120000 | 1440000
| O.4 | Perjalanan Dinas
|  | 1 | Koordinasi ke Kabupaten |  |  | 5: 15.7; 8: 4 | TRUE | 1 | 4 | 1 | Kali | 1149516 | 4598064
|  | 2 | Koordinasi ke kantor UPB |  |  | 5: 81; 8: 12 | TRUE | 1 | 12 | 1 | Kali | 1196140 | 14353680
|  | 3 | Koordinasi ke Jakarta |  |  | 8: 2 | TRUE | 1 | 2 | 1 | Kali | 31000000 | 62000000
II | PEMELIHARAAN
| P.1 | Cabut Rumput
|  | 1 | Tubuh Bendungan Utama | Lereng Hulu |  | 8: 12; 13: 200 |  |  | 12 | 200 | m2 | 3600 | 8640000
|  |  |  | Lereng Hilir |  | 8: 12; 13: 200 |  |  | 12 | 200 | m2 | 3600 | 8640000
|  |  |  | Drainase | [13 empty] | 0 | 0 | m2 | 3600 | 0
|  | 2 | Tubuh Saddle Dam | Lereng Hulu |  | 8: 12; 13: 100 |  |  | 12 | 100 | m2 | 3600 | 4320000
|  |  |  | Lereng Hilir |  | 8: 12; 13: 100 |  |  | 12 | 100 | m2 | 3600 | 4320000
|  |  |  | Drainase |  | 8: 12; 13: 100 |  |  | 12 | 100 | m2 | 3600 | 4320000
| P.2 | Babat Rumput
|  | 1 | Tubuh Bendungan Utama | Puncak Bendungan | P.2 | 8: 12; 13: 100 |  |  | 12 | 100 | m2 | 1670 | 2004000
|  |  |  | Lereng Hilir | P.2 | 8: 12; 13: 100 |  |  | 12 | 100 | m2 | 1670 | 2004000
|  | 2 | Tubuh Saddle Dam | Puncak Bendungan | P.2 | 8: 12; 13: 100 |  |  | 12 | 100 | m2 | 1670 | 2004000
|  |  |  | Lereng Hilir | P.2 | 8: 12; 13: 100 |  |  | 12 | 100 | m2 | 1670 | 2004000
|  | 3 | Bukit Tumpuan | Bukit Tumpuan | P.2 | 8: 12; 13: 100 |  |  | 12 | 100 | m2 | 1670 | 2004000
|  | 4 | Daerah Hilir Bendungan | Daerah hilir | P.2 | 8: 12; 13: 150 |  |  | 12 | 150 | m2 | 1670 | 3006000
|  | 5 | Jalan Akses | Jalan Akses | P.2 | 8: 12; 13: 595 |  |  | 12 | 595 | m2 | 1670 | 11923800
|  |  |  | Drainase | P.2 | 8: 12; 13: 100 |  |  | 12 | 100 | m2 | 1670 | 2004000
| P.3 | Pengerukan Sedimen pada Saluran Drainase
|  | 1 | Tubuh Bendungan | Drainase | P.3 | 8: 2; 14: 800 |  |  | 2 | 800 | m3 | 46109.7 | 73775520
|  | 2 | Tubuh Saddle Dam | Drainase | P.3 | 8: 2; 14: 200 |  |  | 2 | 200 | m3 | 46109.7 | 18443880
|  | 3 | Bukit tumpuan | Drainase | P.3 | 8: 2; 14: 250 |  |  | 2 | 250 | m3 | 46109.7 | 23054850
|  | 4 | Daerah Hilir | Drainase | P.3 | 8: 2; 14: 500 |  |  | 2 | 500 | m3 | 46109.7 | 46109700
|  | 5 | Jalan Akses | Drainase | P.3 | 8: 2; 14: 400 |  |  | 2 | 400 | M3 | 46109.7 | 36887760
| P.4 | Pengecatan (Besi)
|  | 1 | Tubuh Bendungan Utama | Pagar Pengaman | P.4 | 8: 1; 13: 595 |  |  | 1 | 595 | m2 | 19727.5 | 11737862.5
|  | 2 | Tubuh Saddle Dam | Pagar Pengaman | P.4 | 8: 1; 13: 20 |  |  | 1 | 20 | m2 | 27249 | 544980
|  | 3 | Intake | Pintu Intake | P.4 | 8: 1; 13: 100 |  |  | 1 | 100 | m2 | 19727.5 | 1972750
|  |  |  | Genset/Mesin Penggerak | P.4 | 8: 1; 13: 50 |  |  | 1 | 50 | m2 | 19727.5 | 986375
|  |  |  | Atap/Bangunan Pelindung | P.4 | 8: 1; 13: 50 |  |  | 1 | 50 | m2 | 19727.5 | 986375
|  |  |  | Tangga Inspeksi | P.4 | 8: 1; 13: 150 |  |  | 1 | 150 | m2 | 19727.5 | 2959125
|  |  |  | Jembatan Intake | P.4 | 8: 1; 13: 30 |  |  | 1 | 30 | m2 | 19727.5 | 591825
|  |  |  | Pagar Pengaman | P.4 | 8: 1; 13: 100 |  |  | 1 | 100 | m2 | 19727.5 | 1972750
|  | 4 | Outlet | Stoplog | P.4 | 8: 1; 13: 30 |  |  | 1 | 30 | m2 | 19727.5 | 591825
|  |  |  | Pipa Pesat | P.4 | 8: 1; 13: 150 |  |  | 1 | 150 | m2 | 19727.5 | 2959125
|  |  |  | Tangga Inspeksi | P.4 | 8: 1; 13: 30 |  |  | 1 | 30 | m2 | 19727.5 | 591825
|  | 5 | Spillway | Jembatan | P.4 | 8: 1; 13: 150 | FALSE | TRUE | 1 | 150 | m2 | 4080 | 612000
|  |  |  | Pintu Spillway | P.4 | 8: 1; 13: 80 | FALSE | TRUE | 1 | 80 | m2 | 19727.5 | 1578200
|  |  |  | Mesin Penggerak | P.4 | 8: 1; 13: 40 | FALSE | TRUE | 1 | 40 | m2 | 19727.5 | 789100
|  |  |  | Bangunan Pelindung | P.4 | 8: 1; 13: 100 |  |  | 1 | 100 | m2 | 19727.5 | 1972750
|  |  |  | Pagar Pengaman | P.4 | 8: 1; 13: 30 |  |  | 1 | 30 | m2 | 19727.5 | 591825
|  | 6 | Emergency Spillway | Jembatan | P.4 | 8: 1; 13: 100 |  |  | 1 | 100 | m2 | 19727.5 | 1972750
|  |  |  | Pintu Spillway | P.4 | 8: 1; 13: 150 |  |  | 1 | 150 | m2 | 19727.5 | 2959125
|  |  |  | Mesin Penggerak | P.4 | 8: 1; 13: 30 |  |  | 1 | 30 | m2 | 19727.5 | 591825
|  |  |  | Bangunan Pelindung | P.4 | 8: 1; 13: 100 |  |  | 1 | 100 | m2 | 19727.5 | 1972750
|  |  |  | Pagar Pengaman | P.4 | 8: 1; 13: 30 |  |  | 1 | 30 | m2 | 19727.5 | 591825
|  | 7 | Bukit tumpuan | Pagar Pengaman | P.4 | 8: 1; 13: 20 |  |  | 1 | 20 | m2 | 19727.5 | 394550
|  | 8 | Daerah Hilir Bendungan | Pagar Pengaman | P.4 | 8: 1; 13: 20 |  |  | 1 | 20 | m2 | 19727.5 | 394550
|  | 9 | Instrumentasi | V-Notch | P.4 | 8: 1; 13: 40 | TRUE | TRUE | 1 | 40 | m2 | 19727.5 | 789100
|  |  |  | Peilschaal | P.4 | 8: 1; 13: 40 | FALSE | TRUE | 1 | 40 | m2 | 19727.5 | 789100
|  |  |  | Rumah Pelindung | P.4 | 8: 1; 13: 50 | TRUE | TRUE | 1 | 50 | m2 | 19727.5 | 986375
|  |  |  | Pagar Pengaman | P.4 | 8: 1; 13: 20 | TRUE | TRUE | 1 | 20 | m2 | 19727.5 | 394550
|  | 10 | Kantor | Pagar Pengaman | P.4 | 8: 1; 13: 20 |  |  | 1 | 20 | m2 | 19727.5 | 394550
|  |  |  | Tiang Lampu | P.4 | 8: 1; 13: 40 |  |  | 1 | 40 | m2 | 19727.5 | 789100
| P.5 | Pengecatan (Tembok)
|  | 1 | Tubuh Bendungan Utama | Ridge Wall | P.5 | 8: 1; 13: 595 |  |  | 1 | 595 | m2 | 27249 | 16213155
|  | 2 | Tubuh Saddle Dam | Ridge Wall | P.5 | 8: 1; 13: 300 |  |  | 1 | 300 | m2 | 27249 | 8174700
|  | 3 | Intake | Atap/Bangunan Pelindung | P.5 | 8: 1; 13: 200 |  |  | 1 | 200 | m2 | 27249 | 5449800
|  | 4 | Outlet | Bangunan Pelindung | P.5 | 8: 1; 13: 200 |  |  | 1 | 200 | m2 | 27249 | 5449800
|  |  |  | Galerry | P.5 | 8: 1; 13: 80 |  |  | 1 | 80 | m2 | 27249 | 2179920
|  | 5 | Spillway | Jembatan | P.5 | 8: 1; 13: 150 |  |  | 1 | 150 | m2 | 27249 | 4087350
|  | 6 |  | Bangunan Pelindung | P.5 | 8: 1; 13: 80 |  |  | 1 | 80 | m2 | 27249 | 2179920
|  | 7 | Emergency Spillway | Jembatan | P.5 | 8: 1; 13: 100 |  |  | 1 | 100 | m2 | 27249 | 2724900
|  |  |  | Bangunan Pelindung | P.5 | 8: 1; 13: 150 |  |  | 1 | 150 | m2 | 27249 | 4087350
|  | 8 | Bangunan Pengelak | Gallery | P.5 | 8: 1; 13: 50 |  |  | 1 | 50 | m2 | 27249 | 1362450
|  | 9 | Instrumentasi | Rumah Pelindung | P.5 | 8: 1; 13: 80 | TRUE | TRUE | 1 | 80 | m2 | 27249 | 2179920
|  |  |  | Patok geser | P.5 | 8: 1; 13: 50 |  |  | 1 | 50 | m2 | 27249 | 1362450
|  | 10 | Kantor | Kantor | P.5 | 8: 2; 13: 100 |  |  | 2 | 100 | m2 | 27249 | 5449800
|  |  |  | Jembatan | P.5 | 8: 1; 13: 0 |  |  | 1 | 0 | m2 | 27249 | 0
|  |  |  | Patok Batas tanah | P.5 | 8: 2; 13: 0 |  |  | 2 | 0 | m2 | 27249 | 0
|  |  |  | Pagar | P.5 | 8: 3; 13: 10 |  |  | 3 | 10 | m2 | 27249 | 817470
|  |  |  | Monumen | P.5 | 8: 2; 13: 5 |  |  | 2 | 5 | m2 | 27249 | 272490
|  |  |  | Bangunan Lainnya | P.5 | 8: 2; 13: 0 |  |  | 2 | 0 | m2 | 27249 | 0
| P.6 | Pemeliharaan pasangan
|  | 1 | Tubuh Bendungan Utama | Drainase | P.9 | 8: 1; 14: 50 |  |  | 1 | 50 | m3 | 1044760 | 52238000
|  | 2 | Tubuh Saddle Dam | Drainase | P.9 | 8: 1; 14: 10 |  |  | 1 | 10 | m3 | 1044760 | 10447600
|  | 3 | Bukit Tumpuan | Drainase | P.9 | 8: 1; 14: 10 |  |  | 1 | 10 | m3 | 1044760 | 10447600
|  |  |  | Pengaman Tebing | P.9 | 8: 1; 14: 15 |  |  | 1 | 15 | m3 | 1044760 | 15671400
|  | 4 | Daerah Hilir | Drainase | P.9 | 8: 1; 14: 20 |  |  | 1 | 20 | m3 | 1044760 | 20895200
|  |  |  | Pengaman Tebing | P.9 | 8: 1; 14: 50 |  |  | 1 | 50 | m3 | 1044760 | 52238000
|  | 5 | Jalan Akses | Drainase | P.9 | 8: 1; 14: 10 |  |  | 1 | 10 | m3 | 1044760 | 10447600
|  |  |  | Pengaman Tebing | P.9 | 8: 1; 14: 20 |  |  | 1 | 20 | m3 | 1044760 | 20895200
| P.7 | Pemeliharaan Peralatan Hidromekanikal
|  |  | Intake | Pintu Hidraulik/kabel |  | 8: 2; 9: 4 |  |  | 2 | 4 | UNIT | 4003050 | 32024400
|  |  |  | Pintu Stangdrat |  | 8: 2; 9: 2 |  |  | 2 | 2 | UNIT | 808000 | 3232000
|  |  | Outlet | Katup/stoplog | P.6 | 8: 2; 9: 2 |  |  | 2 | 2 | UNIT | 4003050 | 16012200
|  |  | Spiilway | Pintu Hidraulik/kabel | P.6 | 8: 2; 9: 4 | TRUE | TRUE | 2 | 4 | UNIT | 4003050 | 32024400
|  |  |  | Pintu Stangdrat |  | 8: 2; 9: 2 |  |  | 2 | 2 | UNIT | 808000 | 3232000
|  |  | Emergency Spillway | Peralatan HM | P.6 | 8: 2; 9: 4 |  |  | 2 | 4 | UNIT | 4291050 | 34328400
| P.8 | Pemeliharaan bangunan kantor dan fasilitasnya |  |  | p.7 | [12 empty] | 0 | 1 | Ls | 5000000 | 0
| P.9 | Perawatan Kendaraan
|  |  | Sepeda Motor |  |  | 8: 4; 9: 4 |  |  | 4 | 4 | UNIT | 250000 | 4000000
|  |  | Kendaraan Roda 3 |  |  | 8: 4; 9: 3 |  |  | 4 | 3 | UNIT | 350000 | 4200000
|  |  | Mobil/Pick Up |  |  | 8: 2; 9: 4 |  |  | 2 | 4 | UNIT | 700000 | 5600000
|  |  | Dump Truck |  |  | 8: 2; 9: 3 |  |  | 2 | 3 | UNIT | 1500000 | 9000000
|  |  | Speed Boat |  |  | 8: 3; 9: 1 |  |  | 3 | 1 | UNIT | 1500000 | 4500000
|  |  | Alat Berat |  |  | 8: 2; 9: 0 |  |  | 2 | 0
III | PEMANTAUAN, PEMERIKSAAN DAN EVALUASI
| PPE.1 | Inspeksi Visual
|  | 1 | Tubuh Bendungan | Puncak Bendungam | PPE.1a | 5: 1.5; 7: 0.38; 8: 6 |  | 1 | 6 | 1 | unit | 565551.6667 | 3393310
|  |  |  | Lereng Hulu | PPE.1b | 5: 1.5; 7: 0.48; 8: 6 |  | 1 | 6 | 1 | unit | 1073166.6667 | 6439000
|  |  |  | Lereng Hilir | PPE.1c | 5: 2; 7: 0.35; 8: 6 |  | 1 | 6 | 1 | unit | 1216891.8182 | 7301350.9091
|  |  |  | Drainase | PPE.1d | 5: 1.5; 7: 0.76; 8: 6 |  | 1 | 6 | 1 | unit | 130966.3636 | 785798.1818
|  | 2 | Tubuh Saddle Dam | Puncak Bendungam | PPE.1e | 8: 3 |  | 1 | 3 | 1 | km | 55246.6667 | 165740
|  |  |  | Lereng Hulu | PPE.1f | 8: 3 |  | 1 | 3 | 1 | km | 32246.6667 | 96740
|  |  |  | Lereng Hilir | PPE.1g | 8: 3 |  | 1 | 3 | 1 | km | 160100 | 480300
|  |  |  | Drainase | PPE.1h | 8: 3 |  | 1 | 3 | 1 | km | 67620 | 202860
|  | 3 | Intake | Bangunan Intake | PPE.1i | 5: 1.5; 6: 0; 7: 0.125; 8: 3 |  | 1 | 3 | 1 | UNIT | 109390.9091 | 328172.7273
|  | 4 | Outlet | Outlet | PPE.1j | 5: 1; 7: 0.1; 8: 3 |  | 1 | 3 | 1 | km | 158790.9091 | 476372.7273
|  | 5 | Spillway | Spillway | PPE.1k | 5: 3; 6: 0; 7: 0.025; 8: 3 |  | 1 | 3 | 1 | UNIT | 165932.7273 | 497798.1818
|  | 6 | Emergency Spillway | Appron | PPE.1l | 5: 0; 6: 0; 7: 0; 8: 3 |  |  | 3 | 0 | UNIT | 19080 | 0
|  | 7 | Bukit tumpuan | Bukit Tumpuan | PPE.1m | 5: 0; 6: 0; 7: 0.002; 8: 3 |  | 1 | 3 | 1 | UNIT | 99144 | 297432
|  | 8 | Daerah Hilir Bendungan | Daerah hilir | PPE.1n | 5: 19; 6: 0; 7: 0.5; 8: 3 |  | 1 | 3 | 1 | UNIT | 289406.6667 | 868220
|  | 9 | Terowongan Pengelak | Terowongan Pengelak | PPE.1o | 5: 0; 6: 0; 7: 0; 8: 3 |  | 1 | 3 | 1 | UNIT | 28440 | 85320
|  | 10 | Waduk | Waduk |  | 8: 3; 10: 20 |  |  | 3 | 20 | km | 20816.2578 | 1248975.4678
|  |  |  | Green Belt | PPE.1p | 5: 5; 6: 0; 7: 3; 8: 3 |  | 5 | 3 | 5 | UNIT | 203353.3333 | 3050300
|  | 11 | DPS | DPS | PPE.1q | 8: 2 |  | 2 | 2 | 2 | UNIT | 55800 | 223200
|  | 12 | Kantor | Jalan Akses | PPE.1r | 5: 2; 7: 5.8; 8: 2 |  | 0.6 | 2 | 0.6 | UNIT | 425920 | 511104
|  |  |  | Gedung Kantor | PPE.1s | 5: 1; 7: 2.3; 8: 1 |  | 1 | 1 | 1 | UNIT | 98124.4444 | 98124.4444
| PPE.2 | Uji Operasi |  | Pintu Hidraulik/kabel | PPE.2 | [12 empty] | 0 | 0 | UNIT | 50416000 | 0
| PPE.3 | Pembacaan Instrumen
|  |  |  | Elevasi Muka Air | PPE.4 | 5: 0; 6: 1.5; 7: 0.38; 8: 2; 9: 1 |  |  | 2 | 1 | UNIT | 539156.3636 | 1078312.7273
|  |  |  | Tekanan Pori | PPE.5 | 6: 1.5; 7: 0.76; 8: 2; 9: 1 |  |  | 2 | 1 | UNIT | 673056.3636 | 1346112.7273
|  |  |  | Muka Air Tanah | PPE.6 | 6: 1.5; 7: 0.8; 8: 2; 9: 1 |  |  | 2 | 1 | UNIT | 623103.0303 | 1246206.0606
|  |  |  | Rembesan | PPE.7 | 6: 1.5; 7: 0.43; 8: 2; 9: 2 |  |  | 2 | 2 | UNIT | 860244.697 | 3440978.7879
|  |  |  | Deformasi Internal | PPE.8 | 6: 1.5; 7: 0.35; 8: 2; 9: 2 | FALSE | TRUE | 2 | 2 | UNIT | 325198.0303 | 1300792.1212
|  |  |  | Deformasi External | PPE.9 | 6: 1.5; 7: 0.54; 8: 2; 9: 2 | TRUE |  | 2 | 2 | UNIT | 327573.0303 | 1310292.1212
|  |  |  | Kegempaan | PPE.10 | 6: 1.5; 7: 0.5 |  | FALSE | 0 | 0 | UNIT | 1877696.3636 | 0
| PPE.4 | Pengukuran Kualitas Air |  |  | PPE.11 | 5: 3; 7: 0.5; 8: 2; 9: 20 |  |  | 2 | 20 | km | 671000 | 26840000
3507824406.5031

## BERKALA & KHUSUS
ESTIMASI TAMBAHAN BIAYA OPERASI DAN PEMELIHARAAN BERKALA (2 TAHUNAN)
No | Subjek |  |  | Volume | Sat. | Harga Satuan | Total Harga
[6 empty] | ( Rp. ) | ( Rp.)
I | PEMELIHARAAN INSTRUMENTASI
| a | . | Penggantian Nitrogen untuk Pisometer |  | LS |  | 0
II | PENGGANTIAN SEAL
| a | . | Penggantian seal Butterfly valve D900 |  | Set |  | 0
| b | . | Penggantian seal Butterfly valve D300 |  | Set |  | 0
| c | . | Penggantian seal V-cone valve D900 |  | Set |  | 0
| d |  | Penggantian seal V-cone valve D300 |  | Set |  | 0
JUMLAH | [6 empty] | 0
ESTIMASI TAMBAHAN BIAYA OPERASI DAN PEMELIHARAAN BERKALA (5 TAHUNAN)
No | Subjek |  |  | Volume | Sat. | Harga Satuan | Total Harga
[6 empty] | ( Rp. ) | ( Rp.)
I | PEMUTAKHIRAN PEDOMAN OPERERASI | [5 empty] | 0
| a | . | Manual Operasi dan Pemeliharaan |  | LS |  | 0
| b | . | Rencana Tindak Darurat |  | LS |  | 0
II | INSPEKSI KEAMANAN BENDUNGAN | [5 empty] | 0
| a | . | Inspeksi Besar |  | LS |  | 0
JUMLAH | [6 empty] | 0
ESTIMASI TAMBAHAN BIAYA OPERASI DAN PEMELIHARAAN BERKALA (20 TAHUNAN)
No | Subjek |  |  | Volume | Sat. | Harga Satuan | Total Harga
[6 empty] | ( Rp. ) | ( Rp.)
| PENGERUKAN SEDIMEN/DREDGING | [5 empty] | 0
| a. | . | Pengerukan sedimen di waduk/dredging |  | m3 |  | 0
II | SPECIAL STUDY | [5 empty] | 0
| a | . | Special Study/studi khusus |  | LS |  | 0
III | PERBAIKAN RIP RAP | [5 empty] | 0
| a | . | Lereng Hulu |  | m2 |  | 0
| b | . | LerengHilir |  | m2 |  | 0
IV | PERBAIKAN HIDROMEKANIKAL | [5 empty] | 0
| a | . | Overhaul HM Intake |  | Unit |  | 0
| b | . | Overhaul HM Outlet |  | Unit |  | 0
| c | . | Overhaul Pintu Spillway |  | Unit |  | 0
| d | . | Overhaul Pintu Emergency Spillway |  | Unit |  | 0
JUMLAH | [6 empty] | 0
ESTIMASI TAMBAHAN BIAYA OPERASI DAN PEMELIHARAAN KHUSUS
No | Subjek |  |  | Volume | Sat. | Harga Satuan | Total Harga
[6 empty] | ( Rp. ) | ( Rp.)
I | Rehab Pengaman Tebing | [5 empty] | 0
|  | . | Rehab Pengaman Tebing |  | PKT |  | 0
II | Perbaikan Saluran | [5 empty] | 0
| a | . | Pasangan Batu |  | KEG |  | 0
III | Pengerukan sedimen DPS | [5 empty] | 0
| a. |  | Pengerukan Sedimen pada DPS |  | Ls |  | 0
0
JUMLAH | [6 empty] | 0
Keterangan: OP berkala dan khusus diisi sesuai kebutuhan pada tahun anggaran yang diajukan.

## Upah_Bahan
| UPAH | [9 empty] | 3510608501.5031
| Komponen Upah | Kegiatan |  | Satuan | Koefisien | Harga Satuan | Frekuensi | Volume | Satuan |  | Harga
1 | Tenaga Ahli OP Bendungan | [8 empty] | 25
|  | Penyusunan ROTW |  | OB | 1 | 10000000 | 1 | 1 | Kali | 1 | 10000000
|  | Penyusunan Laporan Bulanan |  | OB | 2 | 10000000 | 12 | 1 | Kali | 24 | 240000000
|  | Uji Operasi |  | OB | 2 | 10000000 | 0 | 0 | UNIT | 0 | 0
156
| Honor Rapat | Sosialisasi ROTW |  | OH | 3 | 72000 | 12 | 1 | Kali | 36 | 2592000
|  | Evaluasi ROTW |  | OH | 10 | 72000 | 12 | 1 | Kali | 120 | 8640000
2 | Asisten Tenaga Ahli OP Bendungan | [8 empty] | 25
|  | Penyusunan ROTW |  | OB | 1 | 7500000 | 1 | 1 | Kali | 1 | 7500000
|  | Penyusunan Laporan Bulanan |  | OB | 2 | 7500000 | 12 | 1 | Kali | 24 | 180000000
3 | Operator Komputer | [8 empty] | 25
|  | Penyusunan ROTW |  | OB | 1 | 5000000 | 1 | 1 | Kali | 1 | 5000000
|  | Penyusunan Laporan Bulanan |  | OB | 2 | 5000000 | 12 | 1 | Kali | 24 | 120000000
|  | Uji Operasi |  | OB | 2 | 5000000 | 0 | 0 | UNIT | 0 | 0
| Tenaga Ahli Hidromekanikal | Uji Operasi |  | OB | 2 | 10000000 | 0 | 0 | UNIT | 0 | 0
4 | Tenaga | [8 empty] | 25058.5962
|  | 0 |  | OH | 10 | 72000 | 0 | 0 | 0 | 0 | 0
|  | Tenaga Kebersihan |  | OH | 60 | 72000 | 12 | 1 | Kali | 720 | 51840000
|  | Tenaga Keamanan |  | OH | 270 | 72000 | 12 | 1 | Kali | 3240 | 233280000
|  | Piket Operasi |  | OH | 2 | 72000 | 365 | 1 | Kali | 730 | 52560000
|  | Piket Banjir |  | OH | 180 | 72000 | 90 | 1 | hari | 16200 | 1166400000
|  | Cabut Rumput | Lereng Hulu | OH | 0.05 | 72000 | 12 | 200 | m2 | 120 | 8640000
|  |  | Lereng Hilir | OH | 0.05 | 72000 | 12 | 200 | m2 | 120 | 8640000
|  |  | Drainase | OH | 0.05 | 72000 | 0 | 0 | m2 | 0 | 0
|  |  | Lereng Hulu | OH | 0.05 | 72000 | 12 | 100 | m2 | 60 | 4320000
|  |  | Lereng Hilir | OH | 0.05 | 72000 | 12 | 100 | m2 | 60 | 4320000
|  |  | Drainase | OH | 0.05 | 72000 | 12 | 100 | m2 | 60 | 4320000
|  | Babat Rumput | Puncak Bendungan | OH | 0.016667 | 72000 | 12 | 100 | m2 | 20 | 1440000
|  |  | Lereng Hilir | OH | 0.016667 | 72000 | 12 | 100 | m2 | 20 | 1440000
|  |  | Puncak Bendungan | OH | 0.016667 | 72000 | 12 | 100 | m2 | 20 | 1440000
|  |  | Lereng Hilir | OH | 0.016667 | 72000 | 12 | 100 | m2 | 20 | 1440000
|  |  | Bukit Tumpuan | OH | 0.016667 | 72000 | 12 | 100 | m2 | 20 | 1440000
|  |  | Daerah hilir | OH | 0.016667 | 72000 | 12 | 150 | m2 | 30 | 2160000
|  |  | Jalan Akses | OH | 0.016667 | 72000 | 12 | 595 | m2 | 119 | 8568000
|  |  | Drainase | OH | 0.016667 | 72000 | 12 | 100 | m2 | 20 | 1440000
|  | Pengerukan Sedimen pada Saluran Drainase | Drainase | OH | 0.563 | 72000 | 2 | 800 | m3 | 900.8 | 64857600
|  |  | Drainase | OH | 0.563 | 72000 | 2 | 200 | m3 | 225.2 | 16214400
|  |  | Drainase | OH | 0.563 | 72000 | 2 | 250 | m3 | 281.5 | 20268000
|  |  | Drainase | OH | 0.563 | 72000 | 2 | 500 | m3 | 563 | 40536000
|  |  | Drainase | OH | 0.563 | 72000 | 2 | 400 | M3 | 450.4 | 32428800
|  | Pengecatan (Besi) | Pagar Pengaman | OH | 0.02 | 72000 | 1 | 595 | m2 | 11.9 | 856800
|  |  | Pagar Pengaman | OH | 0.02 | 72000 | 1 | 20 | m2 | 0.4 | 28800
|  |  | Pintu Intake | OH | 0.02 | 72000 | 1 | 100 | m2 | 2 | 144000
|  |  | Genset/Mesin Penggerak | OH | 0.02 | 72000 | 1 | 50 | m2 | 1 | 72000
|  |  | Atap/Bangunan Pelindung | OH | 0.02 | 72000 | 1 | 50 | m2 | 1 | 72000
|  |  | Tangga Inspeksi | OH | 0.02 | 72000 | 1 | 150 | m2 | 3 | 216000
|  |  | Jembatan Intake | OH | 0.02 | 72000 | 1 | 30 | m2 | 0.6 | 43200
|  |  | Pagar Pengaman | OH | 0.02 | 72000 | 1 | 100 | m2 | 2 | 144000
|  |  | Stoplog | OH | 0.02 | 72000 | 1 | 30 | m2 | 0.6 | 43200
|  |  | Pipa Pesat | OH | 0.02 | 72000 | 1 | 150 | m2 | 3 | 216000
|  |  | Tangga Inspeksi | OH | 0.02 | 72000 | 1 | 30 | m2 | 0.6 | 43200
|  |  | Jembatan | OH | 0.02 | 72000 | 1 | 150 | m2 | 3 | 216000
|  |  | Pintu Spillway | OH | 0.02 | 72000 | 1 | 80 | m2 | 1.6 | 115200
|  |  | Mesin Penggerak | OH | 0.02 | 72000 | 1 | 40 | m2 | 0.8 | 57600
|  |  | Bangunan Pelindung | OH | 0.02 | 72000 | 1 | 100 | m2 | 2 | 144000
|  |  | Pagar Pengaman | OH | 0.02 | 72000 | 1 | 30 | m2 | 0.6 | 43200
|  |  | Jembatan | OH | 0.02 | 72000 | 1 | 100 | m2 | 2 | 144000
|  |  | Pintu Spillway | OH | 0.02 | 72000 | 1 | 150 | m2 | 3 | 216000
|  |  | Mesin Penggerak | OH | 0.02 | 72000 | 1 | 30 | m2 | 0.6 | 43200
|  |  | Bangunan Pelindung | OH | 0.02 | 72000 | 1 | 100 | m2 | 2 | 144000
|  |  | Pagar Pengaman | OH | 0.02 | 72000 | 1 | 30 | m2 | 0.6 | 43200
|  |  | Pagar Pengaman | OH | 0.02 | 72000 | 1 | 20 | m2 | 0.4 | 28800
|  |  | Pagar Pengaman | OH | 0.02 | 72000 | 1 | 20 | m2 | 0.4 | 28800
|  |  | V-Notch | OH | 0.02 | 72000 | 1 | 40 | m2 | 0.8 | 57600
|  |  | Peilschaal | OH | 0.02 | 72000 | 1 | 40 | m2 | 0.8 | 57600
|  |  | Rumah Pelindung | OH | 0.02 | 72000 | 1 | 50 | m2 | 1 | 72000
|  |  | Pagar Pengaman | OH | 0.02 | 72000 | 1 | 20 | m2 | 0.4 | 28800
|  |  | Pagar Pengaman | OH | 0.02 | 72000 | 1 | 20 | m2 | 0.4 | 28800
|  |  | Tiang Lampu | OH | 0.02 | 72000 | 1 | 40 | m2 | 0.8 | 57600
|  | Pengecatan (Tembok) | Ridge Wall | OH | 0.028 | 72000 | 1 | 595 | m2 | 16.66 | 1199520
|  |  | Ridge Wall | OH | 0.028 | 72000 | 1 | 300 | m2 | 8.4 | 604800
|  |  | Atap/Bangunan Pelindung | OH | 0.028 | 72000 | 1 | 200 | m2 | 5.6 | 403200
|  |  | Bangunan Pelindung | OH | 0.028 | 72000 | 1 | 200 | m2 | 5.6 | 403200
|  |  | Galerry | OH | 0.028 | 72000 | 1 | 80 | m2 | 2.24 | 161280
|  |  | Jembatan | OH | 0.028 | 72000 | 1 | 150 | m2 | 4.2 | 302400
|  |  | Bangunan Pelindung | OH | 0.028 | 72000 | 1 | 80 | m2 | 2.24 | 161280
|  |  | Jembatan | OH | 0.028 | 72000 | 1 | 100 | m2 | 2.8 | 201600
|  |  | Bangunan Pelindung | OH | 0.028 | 72000 | 1 | 150 | m2 | 4.2 | 302400
|  |  | Gallery | OH | 0.028 | 72000 | 1 | 50 | m2 | 1.4 | 100800
|  |  | Rumah Pelindung | OH | 0.028 | 72000 | 1 | 80 | m2 | 2.24 | 161280
|  |  | Patok geser | OH | 0.028 | 72000 | 1 | 50 | m2 | 1.4 | 100800
|  |  | Kantor | OH | 0.028 | 72000 | 2 | 100 | m2 | 5.6 | 403200
|  |  | Jembatan | OH | 0.028 | 72000 | 1 | 0 | m2 | 0 | 0
|  |  | Patok Batas tanah | OH | 0.028 | 72000 | 2 | 0 | m2 | 0 | 0
|  |  | Pagar | OH | 0.028 | 72000 | 3 | 10 | m2 | 0.84 | 60480
|  |  | Monumen | OH | 0.028 | 72000 | 2 | 5 | m2 | 0.28 | 20160
|  |  | Bangunan Lainnya | OH | 0.028 | 72000 | 2 | 0 | m2 | 0 | 0
|  | PEKERJAAN PASANGAN BATU | Drainase | OH | 2.7 | 72000 | 1 | 50 | m3 | 135 | 9720000
|  |  | Drainase | OH | 2.7 | 72000 | 1 | 10 | m3 | 27 | 1944000
|  |  | Drainase | OH | 2.7 | 72000 | 1 | 10 | m3 | 27 | 1944000
|  |  | Pengaman Tebing | OH | 2.7 | 72000 | 1 | 15 | m3 | 40.5 | 2916000
|  |  | Drainase | OH | 2.7 | 72000 | 1 | 20 | m3 | 54 | 3888000
|  |  | Pengaman Tebing | OH | 2.7 | 72000 | 1 | 50 | m3 | 135 | 9720000
|  |  | Drainase | OH | 2.7 | 72000 | 1 | 10 | m3 | 27 | 1944000
|  |  | Pengaman Tebing | OH | 2.7 | 72000 | 1 | 20 | m3 | 54 | 3888000
|  | Pemeliharaan Peralatan HM (intake) | Pintu Hidraulik/kabel | OH | 4 | 72000 | 2 | 4 | UNIT | 32 | 2304000
|  |  | Pintu Stangdrat | OH | 3 | 72000 | 2 | 2 | UNIT | 12 | 864000
|  |  | Katup/stoplog | OH | 4 | 72000 | 2 | 2 | UNIT | 16 | 1152000
|  |  | Pintu Hidraulik/kabel | OH | 4 | 72000 | 2 | 4 | UNIT | 32 | 2304000
|  |  | Pintu Stangdrat | OH | 3 | 72000 | 2 | 2 | UNIT | 12 | 864000
|  |  | Peralatan HM | OH | 8 | 72000 | 2 | 4 | UNIT | 64 | 4608000
[10 empty] | 0 | 0
|  | Inspeksi Visual | Puncak Bendungam | OH | 3.8351 | 72000 | 6 | 1 | unit | 23.0107 | 1656774
|  |  | Lereng Hulu | OH | 7.6875 | 72000 | 6 | 1 | unit | 46.125 | 3321000
|  |  | Lereng Hilir | OH | 9.1858 | 72000 | 6 | 1 | unit | 55.1148 | 3968263.6364
|  |  | Drainase | OH | 0.70091 | 72000 | 6 | 1 | unit | 4.2055 | 302792.7273
|  |  | Puncak Bendungam | OH | 0.375 | 72000 | 3 | 1 | km | 1.125 | 81000
|  |  | Lereng Hulu | OH | 0.25 | 72000 | 3 | 1 | km | 0.75 | 54000
|  |  | Lereng Hilir | OH | 0.9375 | 72000 | 3 | 1 | km | 2.8125 | 202500
|  |  | Drainase | OH | 0.375 | 72000 | 3 | 1 | km | 1.125 | 81000
|  |  | Bangunan Intake | OH | 0.68352 | 72000 | 3 | 1 | UNIT | 2.0506 | 147640.9091
|  |  | Outlet | OH | 1.0023 | 72000 | 3 | 1 | km | 3.0068 | 216490.9091
|  |  | Spillway | OH | 1.0287 | 72000 | 3 | 1 | UNIT | 3.0861 | 222197.7273
|  |  | Appron | OH | 0 | 72000 | 3 | 0 | UNIT | 0 | 0
|  |  | Bukit Tumpuan | OH | 0.6255 | 72000 | 3 | 1 | UNIT | 1.8765 | 135108
|  |  | Daerah hilir | OH | 1.7583 | 72000 | 3 | 1 | UNIT | 5.275 | 379800
|  |  | Terowongan Pengelak | OH | 0 | 72000 | 3 | 1 | UNIT | 0 | 0
|  |  | Waduk | OH | 0.015385 | 72000 | 3 | 20 | km | 0.92308 | 66461.5385
|  |  | Green Belt | OH | 1.2917 | 72000 | 3 | 5 | UNIT | 19.375 | 1395000
|  |  | DPS | OH | 0 | 72000 | 2 | 2 | UNIT | 0 | 0
|  |  | Jalan Akses | OH | 3 | 72000 | 2 | 0.6 | UNIT | 3.6 | 259200
|  |  | Gedung Kantor | OH | 0.59722 | 72000 | 1 | 1 | UNIT | 0.59722 | 43000
|  | Pembacaan Instrumen | Elevasi Muka Air | OH | 4.0625 | 72000 | 2 | 1 | UNIT | 8.125 | 585000
|  |  | Tekanan Pori | OH | 5.11 | 72000 | 2 | 1 | UNIT | 10.22 | 735840
|  |  | Muka Air Tanah | OH | 6.3958 | 72000 | 2 | 1 | UNIT | 12.7917 | 921000
|  |  | Rembesan | OH | 7.6056 | 72000 | 2 | 2 | UNIT | 30.4225 | 2190420
|  |  | Deformasi Internal | OH | 3.0604 | 72000 | 2 | 2 | UNIT | 12.2417 | 881400
|  |  | Deformasi External | OH | 3.0842 | 72000 | 2 | 2 | UNIT | 12.3367 | 888240
|  |  | Kegempaan | OH | 18.52 | 72000 | 0 | 0 | UNIT | 0 | 0
|  | Pengujian kualitas air |  | OH | 0.5 | 72000 | 2 | 20 | km | 20 | 1440000
3673.212
5 | Petugas
|  | Piket Operasi |  | OH | 2 | 112000 | 365 | 1 | Kali | 730 | 81760000
|  | Piket Banjir |  | OH | 30 | 112000 | 90 | 1 | hari | 2700 | 302400000
|  | Pemeliharaan Peralatan HM (intake) | Pintu Hidraulik/kabel | OH | 4 | 112000 | 2 | 4 | UNIT | 32 | 3584000
|  |  | Pintu Stangdrat | OH | 1 | 112000 | 2 | 2 | UNIT | 4 | 448000
|  |  | Katup/stoplog | OH | 4 | 112000 | 2 | 2 | UNIT | 16 | 1792000
|  |  | Pintu Hidraulik/kabel | OH | 4 | 112000 | 2 | 4 | UNIT | 32 | 3584000
|  |  | Pintu Stangdrat | OH | 1 | 112000 | 2 | 2 | UNIT | 4 | 448000
|  |  | Peralatan HM | OH | 4 | 112000 | 2 | 4 | UNIT | 32 | 3584000
|  | Inspeksi Visual | Puncak Bendungam | OH | 2.5567 | 112000 | 6 | 1 | unit | 15.3405 | 1718136
|  |  | Lereng Hulu | OH | 4.6125 | 112000 | 6 | 1 | unit | 27.675 | 3099600
|  |  | Lereng Hilir | OH | 4.5929 | 112000 | 6 | 1 | unit | 27.5574 | 3086427.2727
|  |  | Drainase | OH | 0.35045 | 112000 | 6 | 1 | unit | 2.1027 | 235505.4545
|  |  | Puncak Bendungam | OH | 0.25 | 112000 | 3 | 1 | km | 0.75 | 84000
|  |  | Lereng Hulu | OH | 0.125 | 112000 | 3 | 1 | km | 0.375 | 42000
|  |  | Lereng Hilir | OH | 0.3125 | 112000 | 3 | 1 | km | 0.9375 | 105000
|  |  | Drainase | OH | 0.1875 | 112000 | 3 | 1 | km | 0.5625 | 63000
|  |  | Bangunan Intake | OH | 0.34176 | 112000 | 3 | 1 | UNIT | 1.0253 | 114831.8182
|  |  | Outlet | OH | 0.50114 | 112000 | 3 | 1 | km | 1.5034 | 168381.8182
|  |  | Spillway | OH | 0.51435 | 112000 | 3 | 1 | UNIT | 1.543 | 172820.4545
|  |  | Appron | OH | 0 | 112000 | 3 | 0 | UNIT | 0 | 0
|  |  | Bukit Tumpuan | OH | 0.31275 | 112000 | 3 | 1 | UNIT | 0.93825 | 105084
|  |  | Daerah hilir | OH | 0.87917 | 112000 | 3 | 1 | UNIT | 2.6375 | 295400
|  |  | Terowongan Pengelak | OH | 0 | 112000 | 3 | 1 | UNIT | 0 | 0
|  |  | Waduk | OH | 0.0076923 | 112000 | 3 | 20 | km | 0.46154 | 51692.3077
|  |  | Green Belt | OH | 0.64583 | 112000 | 3 | 5 | UNIT | 9.6875 | 1085000
|  |  | DPS | OH | 0 | 112000 | 2 | 2 | UNIT | 0 | 0
|  |  | Jalan Akses | OH | 1.5 | 112000 | 2 | 0.6 | UNIT | 1.8 | 201600
|  |  | Gedung Kantor | OH | 0.29861 | 112000 | 1 | 1 | UNIT | 0.29861 | 33444.4444
|  | Pembacaan Instrumen | Elevasi Muka Air | OH | 2.0312 | 112000 | 2 | 1 | UNIT | 4.0625 | 455000
|  |  | Tekanan Pori | OH | 2.555 | 112000 | 2 | 1 | UNIT | 5.11 | 572320
|  |  | Muka Air Tanah | OH | 1.2792 | 112000 | 2 | 1 | UNIT | 2.5583 | 286533.3333
|  |  | Rembesan | OH | 2.5352 | 112000 | 2 | 2 | UNIT | 10.1408 | 1135773.3333
|  |  | Deformasi Internal | OH | 0.7651 | 112000 | 2 | 2 | UNIT | 3.0604 | 342766.6667
|  |  | Deformasi External | OH | 0.77104 | 112000 | 2 | 2 | UNIT | 3.0842 | 345426.6667
|  |  | Kegempaan | OH | 4.63 | 112000 | 0 | 0 | UNIT | 0 | 0
304.7775
6 | Mandor | Pengerukan Sedimen pada Saluran Drainase | Drainase | OH | 0.0563 | 99000 | 2 | 800 | m3 | 90.08 | 8917920
|  |  | Drainase | OH | 0.0563 | 99000 | 2 | 200 | m3 | 22.52 | 2229480
|  |  | Drainase | OH | 0.0563 | 99000 | 2 | 250 | m3 | 28.15 | 2786850
|  |  | Drainase | OH | 0.0563 | 99000 | 2 | 500 | m3 | 56.3 | 5573700
|  |  | Drainase | OH | 0.0563 | 99000 | 2 | 400 | M3 | 45.04 | 4458960
|  | Pengecatan (Besi) | Pagar Pengaman | OH | 0.0025 | 99000 | 1 | 595 | m2 | 1.4875 | 147262.5
|  |  | Pagar Pengaman | OH | 0.0025 | 99000 | 1 | 20 | m2 | 0.05 | 4950
|  |  | Pintu Intake | OH | 0.0025 | 99000 | 1 | 100 | m2 | 0.25 | 24750
|  |  | Genset/Mesin Penggerak | OH | 0.0025 | 99000 | 1 | 50 | m2 | 0.125 | 12375
|  |  | Atap/Bangunan Pelindung | OH | 0.0025 | 99000 | 1 | 50 | m2 | 0.125 | 12375
|  |  | Tangga Inspeksi | OH | 0.0025 | 99000 | 1 | 150 | m2 | 0.375 | 37125
|  |  | Jembatan Intake | OH | 0.0025 | 99000 | 1 | 30 | m2 | 0.075 | 7425
|  |  | Pagar Pengaman | OH | 0.0025 | 99000 | 1 | 100 | m2 | 0.25 | 24750
|  |  | Stoplog | OH | 0.0025 | 99000 | 1 | 30 | m2 | 0.075 | 7425
|  |  | Pipa Pesat | OH | 0.0025 | 99000 | 1 | 150 | m2 | 0.375 | 37125
|  |  | Tangga Inspeksi | OH | 0.0025 | 99000 | 1 | 30 | m2 | 0.075 | 7425
|  |  | Jembatan | OH | 0.0025 | 99000 | 1 | 150 | m2 | 0.375 | 37125
|  |  | Pintu Spillway | OH | 0.0025 | 99000 | 1 | 80 | m2 | 0.2 | 19800
|  |  | Mesin Penggerak | OH | 0.0025 | 99000 | 1 | 40 | m2 | 0.1 | 9900
|  |  | Bangunan Pelindung | OH | 0.0025 | 99000 | 1 | 100 | m2 | 0.25 | 24750
|  |  | Pagar Pengaman | OH | 0.0025 | 99000 | 1 | 30 | m2 | 0.075 | 7425
|  |  | Jembatan | OH | 0.0025 | 99000 | 1 | 100 | m2 | 0.25 | 24750
|  |  | Pintu Spillway | OH | 0.0025 | 99000 | 1 | 150 | m2 | 0.375 | 37125
|  |  | Mesin Penggerak | OH | 0.0025 | 99000 | 1 | 30 | m2 | 0.075 | 7425
|  |  | Bangunan Pelindung | OH | 0.0025 | 99000 | 1 | 100 | m2 | 0.25 | 24750
|  |  | Pagar Pengaman | OH | 0.0025 | 99000 | 1 | 30 | m2 | 0.075 | 7425
|  |  | Pagar Pengaman | OH | 0.0025 | 99000 | 1 | 20 | m2 | 0.05 | 4950
|  |  | Pagar Pengaman | OH | 0.0025 | 99000 | 1 | 20 | m2 | 0.05 | 4950
|  |  | V-Notch | OH | 0.0025 | 99000 | 1 | 40 | m2 | 0.1 | 9900
|  |  | Peilschaal | OH | 0.0025 | 99000 | 1 | 40 | m2 | 0.1 | 9900
|  |  | Rumah Pelindung | OH | 0.0025 | 99000 | 1 | 50 | m2 | 0.125 | 12375
|  |  | Pagar Pengaman | OH | 0.0025 | 99000 | 1 | 20 | m2 | 0.05 | 4950
|  |  | Pagar Pengaman | OH | 0.0025 | 99000 | 1 | 20 | m2 | 0.05 | 4950
|  |  | Tiang Lampu | OH | 0.0025 | 99000 | 1 | 40 | m2 | 0.1 | 9900
|  | Pengecatan (Tembok) | Ridge Wall | OH | 0.003 | 99000 | 1 | 595 | m2 | 1.785 | 176715
|  |  | Ridge Wall | OH | 0.003 | 99000 | 1 | 300 | m2 | 0.9 | 89100
|  |  | Atap/Bangunan Pelindung | OH | 0.003 | 99000 | 1 | 200 | m2 | 0.6 | 59400
|  |  | Bangunan Pelindung | OH | 0.003 | 99000 | 1 | 200 | m2 | 0.6 | 59400
|  |  | Galerry | OH | 0.003 | 99000 | 1 | 80 | m2 | 0.24 | 23760
|  |  | Jembatan | OH | 0.003 | 99000 | 1 | 150 | m2 | 0.45 | 44550
|  |  | Bangunan Pelindung | OH | 0.003 | 99000 | 1 | 80 | m2 | 0.24 | 23760
|  |  | Jembatan | OH | 0.003 | 99000 | 1 | 100 | m2 | 0.3 | 29700
|  |  | Bangunan Pelindung | OH | 0.003 | 99000 | 1 | 150 | m2 | 0.45 | 44550
|  |  | Gallery | OH | 0.003 | 99000 | 1 | 50 | m2 | 0.15 | 14850
|  |  | Rumah Pelindung | OH | 0.003 | 99000 | 1 | 80 | m2 | 0.24 | 23760
|  |  | Patok geser | OH | 0.003 | 99000 | 1 | 50 | m2 | 0.15 | 14850
|  |  | Kantor | OH | 0.003 | 99000 | 2 | 100 | m2 | 0.6 | 59400
|  |  | Jembatan | OH | 0.003 | 99000 | 1 | 0 | m2 | 0 | 0
|  |  | Patok Batas tanah | OH | 0.003 | 99000 | 2 | 0 | m2 | 0 | 0
|  |  | Pagar | OH | 0.003 | 99000 | 3 | 10 | m2 | 0.09 | 8910
|  |  | Monumen | OH | 0.003 | 99000 | 2 | 5 | m2 | 0.03 | 2970
|  |  | Bangunan Lainnya | OH | 0.003 | 99000 | 2 | 0 | m2 | 0 | 0
|  | PEKERJAAN PASANGAN BATU | Drainase | OH | 0.27 | 99000 | 1 | 50 | m3 | 13.5 | 1336500
|  |  | Drainase | OH | 0.27 | 99000 | 1 | 10 | m3 | 2.7 | 267300
|  |  | Drainase | OH | 0.27 | 99000 | 1 | 10 | m3 | 2.7 | 267300
|  |  | Pengaman Tebing | OH | 0.27 | 99000 | 1 | 15 | m3 | 4.05 | 400950
|  |  | Drainase | OH | 0.27 | 99000 | 1 | 20 | m3 | 5.4 | 534600
|  |  | Pengaman Tebing | OH | 0.27 | 99000 | 1 | 50 | m3 | 13.5 | 1336500
|  |  | Drainase | OH | 0.27 | 99000 | 1 | 10 | m3 | 2.7 | 267300
|  |  | Pengaman Tebing | OH | 0.27 | 99000 | 1 | 20 | m3 | 5.4 | 534600
735.05
7 | Tukang Cat | Pengecatan (Besi) | Pagar Pengaman | OH | 0.2 | 60000 | 1 | 595 | m2 | 119 | 7140000
|  |  | Pagar Pengaman | OH | 0.2 | 60000 | 1 | 20 | m2 | 4 | 240000
|  |  | Pintu Intake | OH | 0.2 | 60000 | 1 | 100 | m2 | 20 | 1200000
|  |  | Genset/Mesin Penggerak | OH | 0.2 | 60000 | 1 | 50 | m2 | 10 | 600000
|  |  | Atap/Bangunan Pelindung | OH | 0.2 | 60000 | 1 | 50 | m2 | 10 | 600000
|  |  | Tangga Inspeksi | OH | 0.2 | 60000 | 1 | 150 | m2 | 30 | 1800000
|  |  | Jembatan Intake | OH | 0.2 | 60000 | 1 | 30 | m2 | 6 | 360000
|  |  | Pagar Pengaman | OH | 0.2 | 60000 | 1 | 100 | m2 | 20 | 1200000
|  |  | Stoplog | OH | 0.2 | 60000 | 1 | 30 | m2 | 6 | 360000
|  |  | Pipa Pesat | OH | 0.2 | 60000 | 1 | 150 | m2 | 30 | 1800000
|  |  | Tangga Inspeksi | OH | 0.2 | 60000 | 1 | 30 | m2 | 6 | 360000
|  |  | Jembatan | OH | 0.2 | 60000 | 1 | 150 | m2 | 30 | 1800000
|  |  | Pintu Spillway | OH | 0.2 | 60000 | 1 | 80 | m2 | 16 | 960000
|  |  | Mesin Penggerak | OH | 0.2 | 60000 | 1 | 40 | m2 | 8 | 480000
|  |  | Bangunan Pelindung | OH | 0.2 | 60000 | 1 | 100 | m2 | 20 | 1200000
|  |  | Pagar Pengaman | OH | 0.2 | 60000 | 1 | 30 | m2 | 6 | 360000
|  |  | Jembatan | OH | 0.2 | 60000 | 1 | 100 | m2 | 20 | 1200000
|  |  | Pintu Spillway | OH | 0.2 | 60000 | 1 | 150 | m2 | 30 | 1800000
|  |  | Mesin Penggerak | OH | 0.2 | 60000 | 1 | 30 | m2 | 6 | 360000
|  |  | Bangunan Pelindung | OH | 0.2 | 60000 | 1 | 100 | m2 | 20 | 1200000
|  |  | Pagar Pengaman | OH | 0.2 | 60000 | 1 | 30 | m2 | 6 | 360000
|  |  | Pagar Pengaman | OH | 0.2 | 60000 | 1 | 20 | m2 | 4 | 240000
|  |  | Pagar Pengaman | OH | 0.2 | 60000 | 1 | 20 | m2 | 4 | 240000
|  |  | V-Notch | OH | 0.2 | 60000 | 1 | 40 | m2 | 8 | 480000
|  |  | Peilschaal | OH | 0.2 | 60000 | 1 | 40 | m2 | 8 | 480000
|  |  | Rumah Pelindung | OH | 0.2 | 60000 | 1 | 50 | m2 | 10 | 600000
|  |  | Pagar Pengaman | OH | 0.2 | 60000 | 1 | 20 | m2 | 4 | 240000
|  |  | Pagar Pengaman | OH | 0.2 | 60000 | 1 | 20 | m2 | 4 | 240000
|  |  | Tiang Lampu | OH | 0.2 | 60000 | 1 | 40 | m2 | 8 | 480000
|  | Pengecatan (Tembok) | Ridge Wall | OH | 0.042 | 60000 | 1 | 595 | m2 | 24.99 | 1499400
|  |  | Ridge Wall | OH | 0.042 | 60000 | 1 | 300 | m2 | 12.6 | 756000
|  |  | Atap/Bangunan Pelindung | OH | 0.042 | 60000 | 1 | 200 | m2 | 8.4 | 504000
|  |  | Bangunan Pelindung | OH | 0.042 | 60000 | 1 | 200 | m2 | 8.4 | 504000
|  |  | Galerry | OH | 0.042 | 60000 | 1 | 80 | m2 | 3.36 | 201600
|  |  | Jembatan | OH | 0.042 | 60000 | 1 | 150 | m2 | 6.3 | 378000
|  |  | Bangunan Pelindung | OH | 0.042 | 60000 | 1 | 80 | m2 | 3.36 | 201600
|  |  | Jembatan | OH | 0.042 | 60000 | 1 | 100 | m2 | 4.2 | 252000
|  |  | Bangunan Pelindung | OH | 0.042 | 60000 | 1 | 150 | m2 | 6.3 | 378000
|  |  | Gallery | OH | 0.042 | 60000 | 1 | 50 | m2 | 2.1 | 126000
|  |  | Rumah Pelindung | OH | 0.042 | 60000 | 1 | 80 | m2 | 3.36 | 201600
|  |  | Patok geser | OH | 0.042 | 60000 | 1 | 50 | m2 | 2.1 | 126000
|  |  | Kantor | OH | 0.042 | 60000 | 2 | 100 | m2 | 8.4 | 504000
|  |  | Jembatan | OH | 0.042 | 60000 | 1 | 0 | m2 | 0 | 0
|  |  | Patok Batas tanah | OH | 0.042 | 60000 | 2 | 0 | m2 | 0 | 0
|  |  | Pagar | OH | 0.042 | 60000 | 3 | 10 | m2 | 1.26 | 75600
|  |  | Monumen | OH | 0.042 | 60000 | 2 | 5 | m2 | 0.42 | 25200
|  |  | Bangunan Lainnya | OH | 0.042 | 60000 | 2 | 0 | m2 | 0 | 0
|  | PEKERJAAN PASANGAN BATU | Drainase | OH | 0.9 | 60000 | 1 | 50 | m3 | 45 | 2700000
|  |  | Drainase | OH | 0.9 | 60000 | 1 | 10 | m3 | 9 | 540000
|  |  | Drainase | OH | 0.9 | 60000 | 1 | 10 | m3 | 9 | 540000
|  |  | Pengaman Tebing | OH | 0.9 | 60000 | 1 | 15 | m3 | 13.5 | 810000
|  |  | Drainase | OH | 0.9 | 60000 | 1 | 20 | m3 | 18 | 1080000
|  |  | Pengaman Tebing | OH | 0.9 | 60000 | 1 | 50 | m3 | 45 | 2700000
|  |  | Drainase | OH | 0.9 | 60000 | 1 | 10 | m3 | 9 | 540000
|  |  | Pengaman Tebing | OH | 0.9 | 60000 | 1 | 20 | m3 | 18 | 1080000
159.5
8 | Kepala tukang | Pengecatan (Besi) | Pagar Pengaman | OH | 0.02 | 98000 | 1 | 595 | m2 | 11.9 | 1166200
|  |  | Pagar Pengaman | OH | 0.02 | 98000 | 1 | 20 | m2 | 0.4 | 39200
|  |  | Pintu Intake | OH | 0.02 | 98000 | 1 | 100 | m2 | 2 | 196000
|  |  | Genset/Mesin Penggerak | OH | 0.02 | 98000 | 1 | 50 | m2 | 1 | 98000
|  |  | Atap/Bangunan Pelindung | OH | 0.02 | 98000 | 1 | 50 | m2 | 1 | 98000
|  |  | Tangga Inspeksi | OH | 0.02 | 98000 | 1 | 150 | m2 | 3 | 294000
|  |  | Jembatan Intake | OH | 0.02 | 98000 | 1 | 30 | m2 | 0.6 | 58800
|  |  | Pagar Pengaman | OH | 0.02 | 98000 | 1 | 100 | m2 | 2 | 196000
|  |  | Stoplog | OH | 0.02 | 98000 | 1 | 30 | m2 | 0.6 | 58800
|  |  | Pipa Pesat | OH | 0.02 | 98000 | 1 | 150 | m2 | 3 | 294000
|  |  | Tangga Inspeksi | OH | 0.02 | 98000 | 1 | 30 | m2 | 0.6 | 58800
|  |  | Jembatan | OH | 0.02 | 98000 | 1 | 150 | m2 | 3 | 294000
|  |  | Pintu Spillway | OH | 0.02 | 98000 | 1 | 80 | m2 | 1.6 | 156800
|  |  | Mesin Penggerak | OH | 0.02 | 98000 | 1 | 40 | m2 | 0.8 | 78400
|  |  | Bangunan Pelindung | OH | 0.02 | 98000 | 1 | 100 | m2 | 2 | 196000
|  |  | Pagar Pengaman | OH | 0.02 | 98000 | 1 | 30 | m2 | 0.6 | 58800
|  |  | Jembatan | OH | 0.02 | 98000 | 1 | 100 | m2 | 2 | 196000
|  |  | Pintu Spillway | OH | 0.02 | 98000 | 1 | 150 | m2 | 3 | 294000
|  |  | Mesin Penggerak | OH | 0.02 | 98000 | 1 | 30 | m2 | 0.6 | 58800
|  |  | Bangunan Pelindung | OH | 0.02 | 98000 | 1 | 100 | m2 | 2 | 196000
|  |  | Pagar Pengaman | OH | 0.02 | 98000 | 1 | 30 | m2 | 0.6 | 58800
|  |  | Pagar Pengaman | OH | 0.02 | 98000 | 1 | 20 | m2 | 0.4 | 39200
|  |  | Pagar Pengaman | OH | 0.02 | 98000 | 1 | 20 | m2 | 0.4 | 39200
|  |  | V-Notch | OH | 0.02 | 98000 | 1 | 40 | m2 | 0.8 | 78400
|  |  | Peilschaal | OH | 0.02 | 98000 | 1 | 40 | m2 | 0.8 | 78400
|  |  | Rumah Pelindung | OH | 0.02 | 98000 | 1 | 50 | m2 | 1 | 98000
|  |  | Pagar Pengaman | OH | 0.02 | 98000 | 1 | 20 | m2 | 0.4 | 39200
|  |  | Pagar Pengaman | OH | 0.02 | 98000 | 1 | 20 | m2 | 0.4 | 39200
|  |  | Tiang Lampu | OH | 0.02 | 98000 | 1 | 40 | m2 | 0.8 | 78400
|  | Pengecatan (Tembok) | Ridge Wall | OH | 0.042 | 98000 | 1 | 595 | m2 | 24.99 | 2449020
|  |  | Ridge Wall | OH | 0.042 | 98000 | 1 | 300 | m2 | 12.6 | 1234800
|  |  | Atap/Bangunan Pelindung | OH | 0.042 | 98000 | 1 | 200 | m2 | 8.4 | 823200
|  |  | Bangunan Pelindung | OH | 0.042 | 98000 | 1 | 200 | m2 | 8.4 | 823200
|  |  | Galerry | OH | 0.042 | 98000 | 1 | 80 | m2 | 3.36 | 329280
|  |  | Jembatan | OH | 0.042 | 98000 | 1 | 150 | m2 | 6.3 | 617400
|  |  | Bangunan Pelindung | OH | 0.042 | 98000 | 1 | 80 | m2 | 3.36 | 329280
|  |  | Jembatan | OH | 0.042 | 98000 | 1 | 100 | m2 | 4.2 | 411600
|  |  | Bangunan Pelindung | OH | 0.042 | 98000 | 1 | 150 | m2 | 6.3 | 617400
|  |  | Gallery | OH | 0.042 | 98000 | 1 | 50 | m2 | 2.1 | 205800
|  |  | Rumah Pelindung | OH | 0.042 | 98000 | 1 | 80 | m2 | 3.36 | 329280
|  |  | Patok geser | OH | 0.042 | 98000 | 1 | 50 | m2 | 2.1 | 205800
|  |  | Kantor | OH | 0.042 | 98000 | 2 | 100 | m2 | 8.4 | 823200
|  |  | Jembatan | OH | 0.042 | 98000 | 1 | 0 | m2 | 0 | 0
|  |  | Patok Batas tanah | OH | 0.042 | 98000 | 2 | 0 | m2 | 0 | 0
|  |  | Pagar | OH | 0.042 | 98000 | 3 | 10 | m2 | 1.26 | 123480
|  |  | Monumen | OH | 0.042 | 98000 | 2 | 5 | m2 | 0.42 | 41160
|  |  | Bangunan Lainnya | OH | 0.042 | 98000 | 2 | 0 | m2 | 0 | 0
|  | PEKERJAAN PASANGAN BATU | Drainase | OH | 0.09 | 98000 | 1 | 50 | m3 | 4.5 | 441000
|  |  | Drainase | OH | 0.09 | 98000 | 1 | 10 | m3 | 0.9 | 88200
|  |  | Drainase | OH | 0.09 | 98000 | 1 | 10 | m3 | 0.9 | 88200
|  |  | Pengaman Tebing | OH | 0.09 | 98000 | 1 | 15 | m3 | 1.35 | 132300
|  |  | Drainase | OH | 0.09 | 98000 | 1 | 20 | m3 | 1.8 | 176400
|  |  | Pengaman Tebing | OH | 0.09 | 98000 | 1 | 50 | m3 | 4.5 | 441000
|  |  | Drainase | OH | 0.09 | 98000 | 1 | 10 | m3 | 0.9 | 88200
|  |  | Pengaman Tebing | OH | 0.09 | 98000 | 1 | 20 | m3 | 1.8 | 176400
BAHAN
1 | Kertas | [8 empty] | 11.5836
|  | Penyusunan ROTW |  | Rim | 0.25 | 45000 | 1 | 1 | Kali | 0.25 | 11250
|  | Sosialisasi ROTW |  | Rim | 0.2 | 45000 | 12 | 1 | Kali | 2.4 | 108000
|  | Penyusunan Laporan Bulanan |  | Rim | 0.4 | 45000 | 12 | 1 | Kali | 4.8 | 216000
|  | Inspeksi Visual | Puncak Bendungam | Rim | 0.02 | 45000 | 6 | 1 | unit | 0.12 | 5400
|  |  | Lereng Hulu | Rim | 0.03 | 45000 | 6 | 1 | unit | 0.18 | 8100
|  |  | Lereng Hilir | Rim | 0.03 | 45000 | 6 | 1 | unit | 0.18 | 8100
|  |  | Drainase | Rim | 0.054 | 45000 | 6 | 1 | unit | 0.324 | 14580
|  |  | Puncak Bendungam | Rim | 0.06 | 45000 | 3 | 1 | km | 0.18 | 8100
|  |  | Lereng Hulu | Rim | 0.024 | 45000 | 3 | 1 | km | 0.072 | 3240
|  |  | Lereng Hilir | Rim | 0.08 | 45000 | 3 | 1 | km | 0.24 | 10800
|  |  | Drainase | Rim | 0.036 | 45000 | 3 | 1 | km | 0.108 | 4860
|  |  | Bangunan Intake | Rim | 0.024 | 45000 | 3 | 1 | UNIT | 0.072 | 3240
|  |  | Outlet | Rim | 0.036 | 45000 | 3 | 1 | km | 0.108 | 4860
|  |  | Spillway | Rim | 0.036 | 45000 | 3 | 1 | UNIT | 0.108 | 4860
|  |  | Appron | Rim | 0.024 | 45000 | 3 | 0 | UNIT | 0 | 0
|  |  | Bukit Tumpuan | Rim | 0.024 | 45000 | 3 | 1 | UNIT | 0.072 | 3240
|  |  | Daerah hilir | Rim | 0.036 | 45000 | 3 | 1 | UNIT | 0.108 | 4860
|  |  | Terowongan Pengelak | Rim | 0.032 | 45000 | 3 | 1 | UNIT | 0.096 | 4320
|  |  | Waduk | Rim | 0.016 | 45000 | 3 | 20 | km | 0.96 | 43200
|  |  | Green Belt | Rim | 0.036 | 45000 | 3 | 5 | UNIT | 0.54 | 24300
|  |  | DPS | Rim | 0.04 | 45000 | 2 | 2 | UNIT | 0.16 | 7200
|  |  | Jalan Akses | Rim | 0.048 | 45000 | 2 | 0.6 | UNIT | 0.0576 | 2592
|  |  | Gedung Kantor | Rim | 0.04 | 45000 | 1 | 1 | UNIT | 0.04 | 1800
|  | Pembacaan Instrumen | Elevasi Muka Air | Rim | 0.02 | 45000 | 2 | 1 | UNIT | 0.04 | 1800
|  |  | Tekanan Pori | Rim | 0.016 | 45000 | 2 | 1 | UNIT | 0.032 | 1440
|  |  | Muka Air Tanah | Rim | 0.024 | 45000 | 2 | 1 | UNIT | 0.048 | 2160
|  |  | Rembesan | Rim | 0.032 | 45000 | 2 | 2 | UNIT | 0.128 | 5760
|  |  | Deformasi Internal | Rim | 0.02 | 45000 | 2 | 2 | UNIT | 0.08 | 3600
|  |  | Deformasi External | Rim | 0.02 | 45000 | 2 | 2 | UNIT | 0.08 | 3600
|  |  | Kegempaan | Rim | 0.032 | 45000 | 0 | 0 | UNIT | 0 | 0
|  | Uji Operasi |  | Rim | 0.4 | 45000 | 0 | 0 | UNIT | 0 | 0
2 | Tinta | [8 empty] | 1.565
|  | Penyusunan ROTW |  | botol (100 ml) | 0.125 | 50000 | 1 | 1 | Kali | 0.125 | 6250
|  | Sosialisasi ROTW |  | botol (100 ml) | 0.1 | 50000 | 12 | 1 | Kali | 1.2 | 60000
|  | Penyusunan Laporan Bulanan |  | botol (100 ml) | 0.02 | 50000 | 12 | 1 | Kali | 0.24 | 12000
|  | Uji Operasi |  | botol (100 ml) | 0.2 | 50000 | 0 | 0 | UNIT | 0 | 0
3 | Catridge | [8 empty] | 16.9318
|  | Penyusunan ROTW |  | buah | 0.56818 | 220000 | 1 | 1 | Kali | 0.56818 | 125000
|  | Sosialisasi ROTW |  | buah | 0.45455 | 220000 | 12 | 1 | Kali | 5.4545 | 1200000
|  | Penyusunan Laporan Bulanan |  | buah | 0.90909 | 220000 | 12 | 1 | Kali | 10.9091 | 2400000
|  | Uji Operasi |  | buah | 0.90909 | 220000 | 0 | 0 | UNIT | 0 | 0
4 | BBM | [8 empty] | 12905.3781
|  | Operasi Pintu Hidraulik/kabel Intake selama 1 jam |  | liter | 10 | 9400 | 183 | 4 | UNIT/jam | 7320 | 68808000
|  | Operasi Peralatan HM Outlet |  | liter | 10 | 9400 | 183 | 2 | UNIT | 3660 | 34404000
|  | Operasi Peralatan Pintu Spillway (Hidraulik) |  | liter | 10 | 9400 | 3 | 8 | UNIT | 240 | 2256000
|  | Pengoperasian Peralatan HM Pintu Emergency Spillway |  | liter | 10 | 9400 | 3 | 8 | UNIT | 240 | 2256000
|  | Piket Operasi |  | Liter | 0.35455 | 9400 | 365 | 1 | Kali | 129.4091 | 1216445.4545
|  | Piket Banjir |  | liter | 3.7636 | 9400 | 90 | 1 | hari | 338.7273 | 3184036.3636
|  | Koordinasi ke Kabupaten |  | liter | 3.14 | 9400 | 4 | 1 | Kali | 12.56 | 118064
|  | Rapat Koordinasi ke Kantor UPB |  | liter | 8.1 | 9400 | 12 | 1 | Kali | 97.2 | 913680
|  | Babat Rumput | Puncak Bendungan | liter | 0.05 | 9400 | 12 | 100 | m2 | 60 | 564000
|  |  | Lereng Hilir | liter | 0.05 | 9400 | 12 | 100 | m2 | 60 | 564000
|  |  | Puncak Bendungan | liter | 0.05 | 9400 | 12 | 100 | m2 | 60 | 564000
|  |  | Lereng Hilir | liter | 0.05 | 9400 | 12 | 100 | m2 | 60 | 564000
|  |  | Bukit Tumpuan | liter | 0.05 | 9400 | 12 | 100 | m2 | 60 | 564000
|  |  | Daerah hilir | liter | 0.05 | 9400 | 12 | 150 | m2 | 90 | 846000
|  |  | Jalan Akses | liter | 0.05 | 9400 | 12 | 595 | m2 | 357 | 3355800
|  |  | Drainase | liter | 0.05 | 9400 | 12 | 100 | m2 | 60 | 564000
|  | Pemeliharaan Peralatan HM (intake) | Pintu Hidraulik/kabel | liter | 0.75 | 9400 | 2 | 4 | UNIT | 6 | 56400
|  |  | Katup/stoplog | liter | 0.75 | 9400 | 2 | 2 | UNIT | 3 | 28200
|  |  | Pintu Hidraulik/kabel | liter | 0.75 | 9400 | 2 | 4 | UNIT | 6 | 56400
|  |  | Peralatan HM | liter | 0.75 | 9400 | 2 | 4 | UNIT | 6 | 56400
|  | Pembacaan Instrumen | Elevasi Muka Air | liter | 0.027273 | 9400 | 2 | 1 | UNIT | 0.054545 | 512.7273
|  |  | Tekanan Pori | liter | 0.027273 | 9400 | 2 | 1 | UNIT | 0.054545 | 512.7273
|  |  | Muka Air Tanah | liter | 0.027273 | 9400 | 2 | 1 | UNIT | 0.054545 | 512.7273
|  |  | Rembesan | liter | 0.027273 | 9400 | 2 | 2 | UNIT | 0.10909 | 1025.4545
|  |  | Deformasi Internal | liter | 0.027273 | 9400 | 2 | 2 | UNIT | 0.10909 | 1025.4545
|  |  | Deformasi External | liter | 0.027273 | 9400 | 2 | 2 | UNIT | 0.10909 | 1025.4545
|  |  | Kegempaan | liter | 0.027273 | 9400 | 0 | 0 | UNIT | 0 | 0
|  | Inspeksi Visual | Puncak Bendungam | Liter | 0.3 | 9400 | 6 | 1 | unit | 1.8 | 16920
|  |  | Lereng Hulu | Liter | 0.3 | 9400 | 6 | 1 | unit | 1.8 | 16920
|  |  | Lereng Hilir | Liter | 0.4 | 9400 | 6 | 1 | unit | 2.4 | 22560
|  |  | Drainase | Liter | 0.3 | 9400 | 6 | 1 | unit | 1.8 | 16920
|  |  | Puncak Bendungam | Liter | 0 | 9400 | 3 | 1 | km | 0 | 0
|  |  | Lereng Hulu | Liter | 0 | 9400 | 3 | 1 | km | 0 | 0
|  |  | Lereng Hilir | Liter | 0 | 9400 | 3 | 1 | km | 0 | 0
|  |  | Drainase | Liter | 0 | 9400 | 3 | 1 | km | 0 | 0
|  |  | Bangunan Intake | Liter | 0.3 | 9400 | 3 | 1 | UNIT | 0.9 | 8460
|  |  | Outlet | Liter | 0.2 | 9400 | 3 | 1 | km | 0.6 | 5640
|  |  | Spillway | Liter | 0.6 | 9400 | 3 | 1 | UNIT | 1.8 | 16920
|  |  | Appron | Liter | 0 | 9400 | 3 | 0 | UNIT | 0 | 0
|  |  | Bukit Tumpuan | Liter | 0 | 9400 | 3 | 1 | UNIT | 0 | 0
|  |  | Daerah hilir | Liter | 3.8 | 9400 | 3 | 1 | UNIT | 11.4 | 107160
|  |  | Terowongan Pengelak | Liter | 0 | 9400 | 3 | 1 | UNIT | 0 | 0
|  |  | Waduk | Liter | 0.013514 | 9400 | 3 | 20 | km | 0.81081 | 7621.6216
|  |  | Green Belt | Liter | 1 | 9400 | 3 | 5 | UNIT | 15 | 141000
|  |  | DPS | Liter | 0 | 9400 | 2 | 2 | UNIT | 0 | 0
|  |  | Jalan Akses | Liter | 0.4 | 9400 | 2 | 0.6 | UNIT | 0.48 | 4512
|  |  | Gedung Kantor | Liter | 0.2 | 9400 | 1 | 1 | UNIT | 0.2 | 1880
|  | Uji Operasi |  | liter | 20 | 9400 | 0 | 0 | UNIT | 0 | 0
5 | Pelumas (Oli B40) | [8 empty] | 87.844
|  | Operasi Pintu Hidraulik/kabel Intake selama 1 jam |  | liter | 0.032 | 160000 | 183 | 4 | UNIT/jam | 23.424 | 3747840
|  | Operasi Pintu Intake (Stangdrat) |  | liter/operasi | 3 | 160000 | 0 | 0 | unit/operasi | 0 | 0
|  | Operasi Peralatan HM Outlet |  | liter | 0.03 | 160000 | 183 | 2 | UNIT | 10.98 | 1756800
|  | Operasi Peralatan Pintu Spillway (Hidraulik) |  | Liter | 0.03 | 160000 | 3 | 8 | UNIT | 0.72 | 115200
|  | Operasi Peralatan Pintu Spillway (Stangdrat) |  | liter/operasi | 3 | 160000 | 0 | 0 | UNIT | 0 | 0
|  | Pengoperasian Peralatan HM Pintu Emergency Spillway |  | Liter | 0.03 | 160000 | 3 | 8 | UNIT | 0.72 | 115200
|  | Babat Rumput | Puncak Bendungan | liter | 0 | 160000 | 12 | 100 | m2 | 0 | 0
|  |  | Lereng Hilir | liter | 0 | 160000 | 12 | 100 | m2 | 0 | 0
|  |  | Puncak Bendungan | liter | 0 | 160000 | 12 | 100 | m2 | 0 | 0
|  |  | Lereng Hilir | liter | 0 | 160000 | 12 | 100 | m2 | 0 | 0
|  |  | Bukit Tumpuan | liter | 0 | 160000 | 12 | 100 | m2 | 0 | 0
|  |  | Daerah hilir | liter | 0 | 160000 | 12 | 150 | m2 | 0 | 0
|  |  | Jalan Akses | liter | 0 | 160000 | 12 | 595 | m2 | 0 | 0
|  |  | Drainase | liter | 0 | 160000 | 12 | 100 | m2 | 0 | 0
|  | Pemeliharaan Peralatan HM (intake) | Pintu Hidraulik/kabel | liter | 1 | 160000 | 2 | 4 | UNIT | 8 | 1280000
|  |  | Pintu Stangdrat | liter | 3 | 160000 | 2 | 2 | UNIT | 12 | 1920000
|  |  | Katup/stoplog | liter | 1 | 160000 | 2 | 2 | UNIT | 4 | 640000
|  |  | Pintu Hidraulik/kabel | liter | 1 | 160000 | 2 | 4 | UNIT | 8 | 1280000
|  |  | Pintu Stangdrat | kg | 3 | 160000 | 2 | 2 | UNIT | 12 | 1920000
|  |  | Peralatan HM | liter | 1 | 160000 | 2 | 4 | UNIT | 8 | 1280000
6 |  | Konsumsi Rutin |  | Ls | 1 | 2250000 | 12 | 1 | Kali | 12 | 27000000
|  | Telepon dan Internet |  | Ls | 1 | 1250000 | 12 | 1 | Kali | 12 | 15000000
|  | ATK Lainnya |  | Ls | 1 | 600000 | 12 | 1 | Kali | 12 | 7200000
|  | Peralatan Kebersihan |  | Ls | 1 | 150000 | 12 | 1 | Kali | 12 | 1800000
|  | Listrik dan PDAM |  | Ls | 1 | 1700000 | 12 | 1 | Kali | 12 | 20400000
17.3659
7 | Peralatan K3 | Piket Operasi |  | set | 0.010959 | 0 | 365 | 1 | Kali | 4 | 0
|  | Cabut Rumput | Lereng Hulu | set | 0.00013699 | 0 | 12 | 200 | m2 | 0.32877 | 0
|  |  | Lereng Hilir | set | 0.00013699 | 0 | 12 | 200 | m2 | 0.32877 | 0
|  |  | Drainase | set | 0.00013699 | 0 | 0 | 0 | m2 | 0 | 0
|  |  | Lereng Hulu | set | 0.00013699 | 0 | 12 | 100 | m2 | 0.16438 | 0
|  |  | Lereng Hilir | set | 0.00013699 | 0 | 12 | 100 | m2 | 0.16438 | 0
|  |  | Drainase | set | 0.00013699 | 0 | 12 | 100 | m2 | 0.16438 | 0
|  | Babat Rumput | Puncak Bendungan | set | 4.5662e-05 | 0 | 12 | 100 | m2 | 0.054795 | 0
|  |  | Lereng Hilir | set | 4.5662e-05 | 0 | 12 | 100 | m2 | 0.054795 | 0
|  |  | Puncak Bendungan | set | 4.5662e-05 | 0 | 12 | 100 | m2 | 0.054795 | 0
|  |  | Lereng Hilir | set | 4.5662e-05 | 0 | 12 | 100 | m2 | 0.054795 | 0
|  |  | Bukit Tumpuan | set | 4.5662e-05 | 0 | 12 | 100 | m2 | 0.054795 | 0
|  |  | Daerah hilir | set | 4.5662e-05 | 0 | 12 | 150 | m2 | 0.082192 | 0
|  |  | Jalan Akses | set | 4.5662e-05 | 0 | 12 | 595 | m2 | 0.32603 | 0
|  |  | Drainase | set | 4.5662e-05 | 0 | 12 | 100 | m2 | 0.054795 | 0
|  | Pengerukan Sedimen pada Saluran Drainase | Drainase | set | 0.0016967 | 0 | 2 | 800 | m3 | 2.7147 | 0
|  |  | Drainase | set | 0.0016967 | 0 | 2 | 200 | m3 | 0.67868 | 0
|  |  | Drainase | set | 0.0016967 | 0 | 2 | 250 | m3 | 0.84836 | 0
|  |  | Drainase | set | 0.0016967 | 0 | 2 | 500 | m3 | 1.6967 | 0
|  |  | Drainase | set | 0.0016967 | 0 | 2 | 400 | M3 | 1.3574 | 0
|  | Pengecatan (Besi) | Pagar Pengaman | set | 0.00066438 | 0 | 1 | 595 | m2 | 0.39531 | 0
|  |  | Pagar Pengaman | set | 0.00066438 | 0 | 1 | 20 | m2 | 0.013288 | 0
|  |  | Pintu Intake | set | 0.00066438 | 0 | 1 | 100 | m2 | 0.066438 | 0
|  |  | Genset/Mesin Penggerak | set | 0.00066438 | 0 | 1 | 50 | m2 | 0.033219 | 0
|  |  | Atap/Bangunan Pelindung | set | 0.00066438 | 0 | 1 | 50 | m2 | 0.033219 | 0
|  |  | Tangga Inspeksi | set | 0.00066438 | 0 | 1 | 150 | m2 | 0.099658 | 0
|  |  | Jembatan Intake | set | 0.00066438 | 0 | 1 | 30 | m2 | 0.019932 | 0
|  |  | Pagar Pengaman | set | 0.00066438 | 0 | 1 | 100 | m2 | 0.066438 | 0
|  |  | Stoplog | set | 0.00066438 | 0 | 1 | 30 | m2 | 0.019932 | 0
|  |  | Pipa Pesat | set | 0.00066438 | 0 | 1 | 150 | m2 | 0.099658 | 0
|  |  | Tangga Inspeksi | set | 0.00066438 | 0 | 1 | 30 | m2 | 0.019932 | 0
|  |  | Jembatan | set | 0.00066438 | 0 | 1 | 150 | m2 | 0.099658 | 0
|  |  | Pintu Spillway | set | 0.00066438 | 0 | 1 | 80 | m2 | 0.053151 | 0
|  |  | Mesin Penggerak | set | 0.00066438 | 0 | 1 | 40 | m2 | 0.026575 | 0
|  |  | Bangunan Pelindung | set | 0.00066438 | 0 | 1 | 100 | m2 | 0.066438 | 0
|  |  | Pagar Pengaman | set | 0.00066438 | 0 | 1 | 30 | m2 | 0.019932 | 0
|  |  | Jembatan | set | 0.00066438 | 0 | 1 | 100 | m2 | 0.066438 | 0
|  |  | Pintu Spillway | set | 0.00066438 | 0 | 1 | 150 | m2 | 0.099658 | 0
|  |  | Mesin Penggerak | set | 0.00066438 | 0 | 1 | 30 | m2 | 0.019932 | 0
|  |  | Bangunan Pelindung | set | 0.00066438 | 0 | 1 | 100 | m2 | 0.066438 | 0
|  |  | Pagar Pengaman | set | 0.00066438 | 0 | 1 | 30 | m2 | 0.019932 | 0
|  |  | Pagar Pengaman | set | 0.00066438 | 0 | 1 | 20 | m2 | 0.013288 | 0
|  |  | Pagar Pengaman | set | 0.00066438 | 0 | 1 | 20 | m2 | 0.013288 | 0
|  |  | V-Notch | set | 0.00066438 | 0 | 1 | 40 | m2 | 0.026575 | 0
|  |  | Peilschaal | set | 0.00066438 | 0 | 1 | 40 | m2 | 0.026575 | 0
|  |  | Rumah Pelindung | set | 0.00066438 | 0 | 1 | 50 | m2 | 0.033219 | 0
|  |  | Pagar Pengaman | set | 0.00066438 | 0 | 1 | 20 | m2 | 0.013288 | 0
|  |  | Pagar Pengaman | set | 0.00066438 | 0 | 1 | 20 | m2 | 0.013288 | 0
|  |  | Tiang Lampu | set | 0.00066438 | 0 | 1 | 40 | m2 | 0.026575 | 0
|  | Pengecatan (Tembok) | Ridge Wall | set | 0.00031507 | 0 | 1 | 595 | m2 | 0.18747 | 0
|  |  | Ridge Wall | set | 0.00031507 | 0 | 1 | 300 | m2 | 0.094521 | 0
|  |  | Atap/Bangunan Pelindung | set | 0.00031507 | 0 | 1 | 200 | m2 | 0.063014 | 0
|  |  | Bangunan Pelindung | set | 0.00031507 | 0 | 1 | 200 | m2 | 0.063014 | 0
|  |  | Galerry | set | 0.00031507 | 0 | 1 | 80 | m2 | 0.025205 | 0
|  |  | Jembatan | set | 0.00031507 | 0 | 1 | 150 | m2 | 0.04726 | 0
|  |  | Bangunan Pelindung | set | 0.00031507 | 0 | 1 | 80 | m2 | 0.025205 | 0
|  |  | Jembatan | set | 0.00031507 | 0 | 1 | 100 | m2 | 0.031507 | 0
|  |  | Bangunan Pelindung | set | 0.00031507 | 0 | 1 | 150 | m2 | 0.04726 | 0
|  |  | Gallery | set | 0.00031507 | 0 | 1 | 50 | m2 | 0.015753 | 0
|  |  | Rumah Pelindung | set | 0.00031507 | 0 | 1 | 80 | m2 | 0.025205 | 0
|  |  | Patok geser | set | 0.00031507 | 0 | 1 | 50 | m2 | 0.015753 | 0
|  |  | Kantor | set | 0.00031507 | 0 | 2 | 100 | m2 | 0.063014 | 0
|  |  | Jembatan | set | 0.00031507 | 0 | 1 | 0 | m2 | 0 | 0
|  |  | Patok Batas tanah | set | 0.00031507 | 0 | 2 | 0 | m2 | 0 | 0
|  |  | Pagar | set | 0.00031507 | 0 | 3 | 10 | m2 | 0.0094521 | 0
|  |  | Monumen | set | 0.00031507 | 0 | 2 | 5 | m2 | 0.0031507 | 0
|  |  | Bangunan Lainnya | set | 0.00031507 | 0 | 2 | 0 | m2 | 0 | 0
|  | Pemeliharaan Peralatan HM (intake) | Pintu Hidraulik/kabel | set | 0.021918 | 0 | 2 | 4 | UNIT | 0.17534 | 0
|  |  | Pintu Stangdrat | set | 0.010959 | 0 | 2 | 2 | UNIT | 0.043836 | 0
|  |  | Katup/stoplog | set | 0.021918 | 0 | 2 | 2 | UNIT | 0.087671 | 0
|  |  | Pintu Hidraulik/kabel | set | 0.021918 | 0 | 2 | 4 | UNIT | 0.17534 | 0
|  |  | Pintu Stangdrat | set | 0.010959 | 0 | 2 | 2 | UNIT | 0.043836 | 0
|  |  | Peralatan HM | set | 0.032877 | 0 | 2 | 4 | UNIT | 0.26301 | 0
|  | Inspeksi Visual | Puncak Bendungam | set | 0.017512 | 0 | 6 | 1 | unit | 0.10507 | 0
|  |  | Lereng Hulu | set | 0.033699 | 0 | 6 | 1 | unit | 0.20219 | 0
|  |  | Lereng Hilir | set | 0.03775 | 0 | 6 | 1 | unit | 0.2265 | 0
|  |  | Drainase | set | 0.0028804 | 0 | 6 | 1 | unit | 0.017283 | 0
|  |  | Puncak Bendungam | set | 0.0017123 | 0 | 3 | 1 | km | 0.005137 | 0
|  |  | Lereng Hulu | set | 0.0010274 | 0 | 3 | 1 | km | 0.0030822 | 0
|  |  | Lereng Hilir | set | 0.0034247 | 0 | 3 | 1 | km | 0.010274 | 0
|  |  | Drainase | set | 0.0015411 | 0 | 3 | 1 | km | 0.0046233 | 0
|  |  | Bangunan Intake | set | 0.002809 | 0 | 3 | 1 | UNIT | 0.008427 | 0
|  |  | Outlet | set | 0.0041189 | 0 | 3 | 1 | km | 0.012357 | 0
|  |  | Spillway | set | 0.0042275 | 0 | 3 | 1 | UNIT | 0.012683 | 0
|  |  | Appron | set | 0 | 0 | 3 | 0 | UNIT | 0 | 0
|  |  | Bukit Tumpuan | set | 0.0025705 | 0 | 3 | 1 | UNIT | 0.0077116 | 0
|  |  | Daerah hilir | set | 0.007226 | 0 | 3 | 1 | UNIT | 0.021678 | 0
|  |  | Terowongan Pengelak | set | 0 | 0 | 3 | 1 | UNIT | 0 | 0
|  |  | Waduk | set | 6.3224e-05 | 0 | 3 | 20 | km | 0.0037935 | 0
|  |  | Green Belt | set | 0.0053082 | 0 | 3 | 5 | UNIT | 0.079623 | 0
|  |  | DPS | set | 0 | 0 | 2 | 2 | UNIT | 0 | 0
|  |  | Jalan Akses | set | 0.012329 | 0 | 2 | 0.6 | UNIT | 0.014795 | 0
|  |  | Gedung Kantor | set | 0.0024543 | 0 | 1 | 1 | UNIT | 0.0024543 | 0
|  | Pembacaan Instrumen | Elevasi Muka Air | set | 0.016695 | 0 | 2 | 1 | UNIT | 0.03339 | 0
|  |  | Tekanan Pori | set | 0.021 | 0 | 2 | 1 | UNIT | 0.042 | 0
|  |  | Muka Air Tanah | set | 0.021027 | 0 | 2 | 1 | UNIT | 0.042055 | 0
|  |  | Rembesan | set | 0.027783 | 0 | 2 | 2 | UNIT | 0.11113 | 0
|  |  | Deformasi Internal | set | 0.010481 | 0 | 2 | 2 | UNIT | 0.041924 | 0
|  |  | Deformasi External | set | 0.010562 | 0 | 2 | 2 | UNIT | 0.042249 | 0
|  |  | Kegempaan | set | 0.063425 | 0 | 0 | 0 | UNIT | 0 | 0
|  | Pengujian kualitas air |  | set | 0.0013699 | 0 | 2 | 20 | km | 0.054795 | 0
336
8 | Konsumsi Rapat | Rapat Internal |  | Buah | 8 | 15000 | 12 | 1 | Kali | 96 | 1440000
|  | Sosialisasi ROTW |  | buah | 10 | 15000 | 12 | 1 | Kali | 120 | 1800000
|  | Evaluasi ROTW |  | buah | 10 | 15000 | 12 | 1 | Kali | 120 | 1800000
0
9 | Busi | Babat Rumput | Puncak Bendungan | Buah | 0 | 300000 | 12 | 100 | m2 | 0 | 0
|  |  | Lereng Hilir | Buah | 0 | 300000 | 12 | 100 | m2 | 0 | 0
|  |  | Puncak Bendungan | Buah | 0 | 300000 | 12 | 100 | m2 | 0 | 0
|  |  | Lereng Hilir | Buah | 0 | 300000 | 12 | 100 | m2 | 0 | 0
|  |  | Bukit Tumpuan | Buah | 0 | 300000 | 12 | 100 | m2 | 0 | 0
|  |  | Daerah hilir | Buah | 0 | 300000 | 12 | 150 | m2 | 0 | 0
|  |  | Jalan Akses | Buah | 0 | 300000 | 12 | 595 | m2 | 0 | 0
|  |  | Drainase | Buah | 0 | 300000 | 12 | 100 | m2 | 0 | 0
236.5
10 | Menie Besi | Pengecatan (Besi) | Pagar Pengaman | kg | 0.1 | 40000 | 1 | 595 | m2 | 59.5 | 2380000
|  |  | Pagar Pengaman | kg | 0.1 | 40000 | 1 | 20 | m2 | 2 | 80000
|  |  | Pintu Intake | kg | 0.1 | 40000 | 1 | 100 | m2 | 10 | 400000
|  |  | Genset/Mesin Penggerak | kg | 0.1 | 40000 | 1 | 50 | m2 | 5 | 200000
|  |  | Atap/Bangunan Pelindung | kg | 0.1 | 40000 | 1 | 50 | m2 | 5 | 200000
|  |  | Tangga Inspeksi | kg | 0.1 | 40000 | 1 | 150 | m2 | 15 | 600000
|  |  | Jembatan Intake | kg | 0.1 | 40000 | 1 | 30 | m2 | 3 | 120000
|  |  | Pagar Pengaman | kg | 0.1 | 40000 | 1 | 100 | m2 | 10 | 400000
|  |  | Stoplog | kg | 0.1 | 40000 | 1 | 30 | m2 | 3 | 120000
|  |  | Pipa Pesat | kg | 0.1 | 40000 | 1 | 150 | m2 | 15 | 600000
|  |  | Tangga Inspeksi | kg | 0.1 | 40000 | 1 | 30 | m2 | 3 | 120000
|  |  | Jembatan | kg | 0.1 | 40000 | 1 | 150 | m2 | 15 | 600000
|  |  | Pintu Spillway | kg | 0.1 | 40000 | 1 | 80 | m2 | 8 | 320000
|  |  | Mesin Penggerak | kg | 0.1 | 40000 | 1 | 40 | m2 | 4 | 160000
|  |  | Bangunan Pelindung | kg | 0.1 | 40000 | 1 | 100 | m2 | 10 | 400000
|  |  | Pagar Pengaman | kg | 0.1 | 40000 | 1 | 30 | m2 | 3 | 120000
|  |  | Jembatan | kg | 0.1 | 40000 | 1 | 100 | m2 | 10 | 400000
|  |  | Pintu Spillway | kg | 0.1 | 40000 | 1 | 150 | m2 | 15 | 600000
|  |  | Mesin Penggerak | kg | 0.1 | 40000 | 1 | 30 | m2 | 3 | 120000
|  |  | Bangunan Pelindung | kg | 0.1 | 40000 | 1 | 100 | m2 | 10 | 400000
|  |  | Pagar Pengaman | kg | 0.1 | 40000 | 1 | 30 | m2 | 3 | 120000
|  |  | Pagar Pengaman | kg | 0.1 | 40000 | 1 | 20 | m2 | 2 | 80000
|  |  | Pagar Pengaman | kg | 0.1 | 40000 | 1 | 20 | m2 | 2 | 80000
|  |  | V-Notch | kg | 0.1 | 40000 | 1 | 40 | m2 | 4 | 160000
|  |  | Peilschaal | kg | 0.1 | 40000 | 1 | 40 | m2 | 4 | 160000
|  |  | Rumah Pelindung | kg | 0.1 | 40000 | 1 | 50 | m2 | 5 | 200000
|  |  | Pagar Pengaman | kg | 0.1 | 40000 | 1 | 20 | m2 | 2 | 80000
|  |  | Pagar Pengaman | kg | 0.1 | 40000 | 1 | 20 | m2 | 2 | 80000
|  |  | Tiang Lampu | kg | 0.1 | 40000 | 1 | 40 | m2 | 4 | 160000
23.65
11 | Kwas | Pengecatan (Besi) | Pagar Pengaman | buah | 0.01 | 8000 | 1 | 595 | m2 | 5.95 | 47600
|  |  | Pagar Pengaman | buah | 0.01 | 8000 | 1 | 20 | m2 | 0.2 | 1600
|  |  | Pintu Intake | buah | 0.01 | 8000 | 1 | 100 | m2 | 1 | 8000
|  |  | Genset/Mesin Penggerak | buah | 0.01 | 8000 | 1 | 50 | m2 | 0.5 | 4000
|  |  | Atap/Bangunan Pelindung | buah | 0.01 | 8000 | 1 | 50 | m2 | 0.5 | 4000
|  |  | Tangga Inspeksi | buah | 0.01 | 8000 | 1 | 150 | m2 | 1.5 | 12000
|  |  | Jembatan Intake | buah | 0.01 | 8000 | 1 | 30 | m2 | 0.3 | 2400
|  |  | Pagar Pengaman | buah | 0.01 | 8000 | 1 | 100 | m2 | 1 | 8000
|  |  | Stoplog | buah | 0.01 | 8000 | 1 | 30 | m2 | 0.3 | 2400
|  |  | Pipa Pesat | buah | 0.01 | 8000 | 1 | 150 | m2 | 1.5 | 12000
|  |  | Tangga Inspeksi | buah | 0.01 | 8000 | 1 | 30 | m2 | 0.3 | 2400
|  |  | Jembatan | buah | 0.01 | 8000 | 1 | 150 | m2 | 1.5 | 12000
|  |  | Pintu Spillway | buah | 0.01 | 8000 | 1 | 80 | m2 | 0.8 | 6400
|  |  | Mesin Penggerak | buah | 0.01 | 8000 | 1 | 40 | m2 | 0.4 | 3200
|  |  | Bangunan Pelindung | buah | 0.01 | 8000 | 1 | 100 | m2 | 1 | 8000
|  |  | Pagar Pengaman | buah | 0.01 | 8000 | 1 | 30 | m2 | 0.3 | 2400
|  |  | Jembatan | buah | 0.01 | 8000 | 1 | 100 | m2 | 1 | 8000
|  |  | Pintu Spillway | buah | 0.01 | 8000 | 1 | 150 | m2 | 1.5 | 12000
|  |  | Mesin Penggerak | buah | 0.01 | 8000 | 1 | 30 | m2 | 0.3 | 2400
|  |  | Bangunan Pelindung | buah | 0.01 | 8000 | 1 | 100 | m2 | 1 | 8000
|  |  | Pagar Pengaman | buah | 0.01 | 8000 | 1 | 30 | m2 | 0.3 | 2400
|  |  | Pagar Pengaman | buah | 0.01 | 8000 | 1 | 20 | m2 | 0.2 | 1600
|  |  | Pagar Pengaman | buah | 0.01 | 8000 | 1 | 20 | m2 | 0.2 | 1600
|  |  | V-Notch | buah | 0.01 | 8000 | 1 | 40 | m2 | 0.4 | 3200
|  |  | Peilschaal | buah | 0.01 | 8000 | 1 | 40 | m2 | 0.4 | 3200
|  |  | Rumah Pelindung | buah | 0.01 | 8000 | 1 | 50 | m2 | 0.5 | 4000
|  |  | Pagar Pengaman | buah | 0.01 | 8000 | 1 | 20 | m2 | 0.2 | 1600
|  |  | Pagar Pengaman | buah | 0.01 | 8000 | 1 | 20 | m2 | 0.2 | 1600
|  |  | Tiang Lampu | buah | 0.01 | 8000 | 1 | 40 | m2 | 0.4 | 3200
273
12 | Cat dasar | Pengecatan (Tembok) | Ridge Wall | kg | 0.12 | 40000 | 1 | 595 | m2 | 71.4 | 2856000
|  |  | Ridge Wall | kg | 0.12 | 40000 | 1 | 300 | m2 | 36 | 1440000
|  |  | Atap/Bangunan Pelindung | kg | 0.12 | 40000 | 1 | 200 | m2 | 24 | 960000
|  |  | Bangunan Pelindung | kg | 0.12 | 40000 | 1 | 200 | m2 | 24 | 960000
|  |  | Galerry | kg | 0.12 | 40000 | 1 | 80 | m2 | 9.6 | 384000
|  |  | Jembatan | kg | 0.12 | 40000 | 1 | 150 | m2 | 18 | 720000
|  |  | Bangunan Pelindung | kg | 0.12 | 40000 | 1 | 80 | m2 | 9.6 | 384000
|  |  | Jembatan | kg | 0.12 | 40000 | 1 | 100 | m2 | 12 | 480000
|  |  | Bangunan Pelindung | kg | 0.12 | 40000 | 1 | 150 | m2 | 18 | 720000
|  |  | Gallery | kg | 0.12 | 40000 | 1 | 50 | m2 | 6 | 240000
|  |  | Rumah Pelindung | kg | 0.12 | 40000 | 1 | 80 | m2 | 9.6 | 384000
|  |  | Patok geser | kg | 0.12 | 40000 | 1 | 50 | m2 | 6 | 240000
|  |  | Kantor | kg | 0.12 | 40000 | 2 | 100 | m2 | 24 | 960000
|  |  | Jembatan | kg | 0.12 | 40000 | 1 | 0 | m2 | 0 | 0
|  |  | Patok Batas tanah | kg | 0.12 | 40000 | 2 | 0 | m2 | 0 | 0
|  |  | Pagar | kg | 0.12 | 40000 | 3 | 10 | m2 | 3.6 | 144000
|  |  | Monumen | kg | 0.12 | 40000 | 2 | 5 | m2 | 1.2 | 48000
|  |  | Bangunan Lainnya | kg | 0.12 | 40000 | 2 | 0 | m2 | 0 | 0
409.5
13 | Cat penutup | Pengecatan (Tembok) | Ridge Wall | kg | 0.18 | 75000 | 1 | 595 | m2 | 107.1 | 8032500
|  |  | Ridge Wall | kg | 0.18 | 75000 | 1 | 300 | m2 | 54 | 4050000
|  |  | Atap/Bangunan Pelindung | kg | 0.18 | 75000 | 1 | 200 | m2 | 36 | 2700000
|  |  | Bangunan Pelindung | kg | 0.18 | 75000 | 1 | 200 | m2 | 36 | 2700000
|  |  | Galerry | kg | 0.18 | 75000 | 1 | 80 | m2 | 14.4 | 1080000
|  |  | Jembatan | kg | 0.18 | 75000 | 1 | 150 | m2 | 27 | 2025000
|  |  | Bangunan Pelindung | kg | 0.18 | 75000 | 1 | 80 | m2 | 14.4 | 1080000
|  |  | Jembatan | kg | 0.18 | 75000 | 1 | 100 | m2 | 18 | 1350000
|  |  | Bangunan Pelindung | kg | 0.18 | 75000 | 1 | 150 | m2 | 27 | 2025000
|  |  | Gallery | kg | 0.18 | 75000 | 1 | 50 | m2 | 9 | 675000
|  |  | Rumah Pelindung | kg | 0.18 | 75000 | 1 | 80 | m2 | 14.4 | 1080000
|  |  | Patok geser | kg | 0.18 | 75000 | 1 | 50 | m2 | 9 | 675000
|  |  | Kantor | kg | 0.18 | 75000 | 2 | 100 | m2 | 36 | 2700000
|  |  | Jembatan | kg | 0.18 | 75000 | 1 | 0 | m2 | 0 | 0
|  |  | Patok Batas tanah | kg | 0.18 | 75000 | 2 | 0 | m2 | 0 | 0
|  |  | Pagar | kg | 0.18 | 75000 | 3 | 10 | m2 | 5.4 | 405000
|  |  | Monumen | kg | 0.18 | 75000 | 2 | 5 | m2 | 1.8 | 135000
|  |  | Bangunan Lainnya | kg | 0.18 | 75000 | 2 | 0 | m2 | 0 | 0
222
14 | Batu | PEKERJAAN PASANGAN BATU | Drainase | m3 | 1.2 | 250000 | 1 | 50 | m3 | 60 | 15000000
|  |  | Drainase | m3 | 1.2 | 250000 | 1 | 10 | m3 | 12 | 3000000
|  |  | Drainase | m3 | 1.2 | 250000 | 1 | 10 | m3 | 12 | 3000000
|  |  | Pengaman Tebing | m3 | 1.2 | 250000 | 1 | 15 | m3 | 18 | 4500000
|  |  | Drainase | m3 | 1.2 | 250000 | 1 | 20 | m3 | 24 | 6000000
|  |  | Pengaman Tebing | m3 | 1.2 | 250000 | 1 | 50 | m3 | 60 | 15000000
|  |  | Drainase | m3 | 1.2 | 250000 | 1 | 10 | m3 | 12 | 3000000
|  |  | Pengaman Tebing | m3 | 1.2 | 250000 | 1 | 20 | m3 | 24 | 6000000
81.4
15 | Pasir Pasang | PEKERJAAN PASANGAN BATU | Drainase | m3 | 0.44 | 210000 | 1 | 50 | m3 | 22 | 4620000
|  |  | Drainase | m3 | 0.44 | 210000 | 1 | 10 | m3 | 4.4 | 924000
|  |  | Drainase | m3 | 0.44 | 210000 | 1 | 10 | m3 | 4.4 | 924000
|  |  | Pengaman Tebing | m3 | 0.44 | 210000 | 1 | 15 | m3 | 6.6 | 1386000
|  |  | Drainase | m3 | 0.44 | 210000 | 1 | 20 | m3 | 8.8 | 1848000
|  |  | Pengaman Tebing | m3 | 0.44 | 210000 | 1 | 50 | m3 | 22 | 4620000
|  |  | Drainase | m3 | 0.44 | 210000 | 1 | 10 | m3 | 4.4 | 924000
|  |  | Pengaman Tebing | m3 | 0.44 | 210000 | 1 | 20 | m3 | 8.8 | 1848000
46620
16 | Portland Semen | PEKERJAAN PASANGAN BATU | Drainase | kg | 252 | 1230 | 1 | 50 | m3 | 12600 | 15498000
|  |  | Drainase | kg | 252 | 1230 | 1 | 10 | m3 | 2520 | 3099600
|  |  | Drainase | kg | 252 | 1230 | 1 | 10 | m3 | 2520 | 3099600
|  |  | Pengaman Tebing | kg | 252 | 1230 | 1 | 15 | m3 | 3780 | 4649400
|  |  | Drainase | kg | 252 | 1230 | 1 | 20 | m3 | 5040 | 6199200
|  |  | Pengaman Tebing | kg | 252 | 1230 | 1 | 50 | m3 | 12600 | 15498000
|  |  | Drainase | kg | 252 | 1230 | 1 | 10 | m3 | 2520 | 3099600
|  |  | Pengaman Tebing | kg | 252 | 1230 | 1 | 20 | m3 | 5040 | 6199200
30.895
17 | Sewa Molen | PEKERJAAN PASANGAN BATU | Drainase | hari | 0.167 | 350000 | 1 | 50 | m3 | 8.35 | 2922500
|  |  | Drainase | hari | 0.167 | 350000 | 1 | 10 | m3 | 1.67 | 584500
|  |  | Drainase | hari | 0.167 | 350000 | 1 | 10 | m3 | 1.67 | 584500
|  |  | Pengaman Tebing | hari | 0.167 | 350000 | 1 | 15 | m3 | 2.505 | 876750
|  |  | Drainase | hari | 0.167 | 350000 | 1 | 20 | m3 | 3.34 | 1169000
|  |  | Pengaman Tebing | hari | 0.167 | 350000 | 1 | 50 | m3 | 8.35 | 2922500
|  |  | Drainase | hari | 0.167 | 350000 | 1 | 10 | m3 | 1.67 | 584500
|  |  | Pengaman Tebing | hari | 0.167 | 350000 | 1 | 20 | m3 | 3.34 | 1169000
56
| Seal | Pemeliharaan Peralatan HM (intake) | Pintu Hidraulik/kabel | buah | 2 | 470000 | 2 | 4 | UNIT | 16 | 7520000
|  |  | Katup/stoplog | buah | 2 | 470000 | 2 | 2 | UNIT | 8 | 3760000
|  |  | Pintu Hidraulik/kabel | buah | 2 | 470000 | 2 | 4 | UNIT | 16 | 7520000
|  |  | Peralatan HM | buah | 2 | 470000 | 2 | 4 | UNIT | 16 | 7520000
28
| Radiator | Pemeliharaan Peralatan HM (intake) | Pintu Hidraulik/kabel | buah | 1 | 1400000 | 2 | 4 | UNIT | 8 | 11200000
|  |  | Katup/stoplog | buah | 1 | 1400000 | 2 | 2 | UNIT | 4 | 5600000
|  |  | Pintu Hidraulik/kabel | buah | 1 | 1400000 | 2 | 4 | UNIT | 8 | 11200000
|  |  | Peralatan HM | buah | 1 | 1400000 | 2 | 4 | UNIT | 8 | 11200000
56
| Filter Oli | Pemeliharaan Peralatan HM (intake) | Pintu Hidraulik/kabel | buah | 2 | 100000 | 2 | 4 | UNIT | 16 | 1600000
|  |  | Katup/stoplog | buah | 2 | 100000 | 2 | 2 | UNIT | 8 | 800000
|  |  | Pintu Hidraulik/kabel | buah | 2 | 100000 | 2 | 4 | UNIT | 16 | 1600000
|  |  | Peralatan HM | buah | 2 | 100000 | 2 | 4 | UNIT | 16 | 1600000
56
| Filter Solar | Pemeliharaan Peralatan HM (intake) | Pintu Hidraulik/kabel | buah | 2 | 100000 | 2 | 4 | UNIT | 16 | 1600000
|  |  | Katup/stoplog | buah | 2 | 100000 | 2 | 2 | UNIT | 8 | 800000
|  |  | Pintu Hidraulik/kabel | buah | 2 | 100000 | 2 | 4 | UNIT | 16 | 1600000
|  |  | Peralatan HM | buah | 2 | 100000 | 2 | 4 | UNIT | 16 | 1600000
84
| Filter Udara | Pemeliharaan Peralatan HM (intake) | Pintu Hidraulik/kabel | buah | 3 | 120000 | 2 | 4 | UNIT | 24 | 2880000
|  |  | Katup/stoplog | buah | 3 | 120000 | 2 | 2 | UNIT | 12 | 1440000
|  |  | Pintu Hidraulik/kabel | buah | 3 | 120000 | 2 | 4 | UNIT | 24 | 2880000
|  |  | Peralatan HM | buah | 3 | 120000 | 2 | 4 | UNIT | 24 | 2880000
JOBSITE | [9 empty] | 16
| Golongan IV | Koordinasi ke Kabupaten |  | OH | 1 | 310000 | 4 | 1 | Kali | 4 | 1240000
|  | Rapat Koordinasi ke Kantor UPB |  | OH | 1 | 310000 | 12 | 1 | Kali | 12 | 3720000
16
| Golongan III | Koordinasi ke Kabupaten |  | OH | 1 | 290000 | 4 | 1 | Kali | 4 | 1160000
|  | Rapat Koordinasi ke Kantor UPB |  | OH | 1 | 290000 | 12 | 1 | Kali | 12 | 3480000
16
| Golongan II | Koordinasi ke Kabupaten |  | OH | 1 | 270000 | 4 | 1 | Kali | 4 | 1080000
|  | Rapat Koordinasi ke Kantor UPB |  | OH | 1 | 270000 | 12 | 1 | Kali | 12 | 3240000
16
| Golongan I | Koordinasi ke Kabupaten |  | OH | 1 | 250000 | 4 | 1 | Kali | 4 | 1000000
|  | Rapat Koordinasi ke Kantor UPB |  | OH | 1 | 250000 | 12 | 1 | Kali | 12 | 3000000
Koordinasi ke Jakarta
|  | Uang Harian Perjalanan Dinas |  | OH | 8 | 500000 | 2 | 1 | Kali | 16 | 8000000
|  | Biaya Penginapan |  | OH | 8 | 1000000 | 2 | 1 | Kali | 16 | 16000000
|  | Biaya Taksi lokal |  | OH | 4 | 250000 | 2 | 1 | Kali | 8 | 2000000
|  | Biaya Tiket ke Jakarta (PP) |  | OH | 4 | 4500000 | 2 | 1 | Kali | 8 | 36000000
| Sepeda Motor |  |  | Unit | 1 | 250000 | 4 | 4 | UNIT | 16 | 4000000
| Kendaraan Roda 3 |  |  | Unit | 1 | 350000 | 4 | 3 | UNIT | 12 | 4200000
| Mobil/Pick Up |  |  | Unit | 1 | 700000 | 2 | 4 | UNIT | 8 | 5600000
| Dump Truck |  |  | Unit | 1 | 1500000 | 2 | 3 | UNIT | 6 | 9000000
| Speed Boat |  |  | Unit | 1 | 1500000 | 3 | 1 | UNIT | 3 | 4500000
83.76
| Bolpoint | Inspeksi Visual | Puncak Bendungam | Buah | 0.6 | 45000 | 6 | 1 | unit | 3.6 | 162000
|  |  | Lereng Hulu | Buah | 0.8 | 45000 | 6 | 1 | unit | 4.8 | 216000
|  |  | Lereng Hilir | Buah | 0.8 | 45000 | 6 | 1 | unit | 4.8 | 216000
|  |  | Drainase | Buah | 0.8 | 45000 | 6 | 1 | unit | 4.8 | 216000
|  |  | Puncak Bendungam | Buah | 0.8 | 45000 | 3 | 1 | km | 2.4 | 108000
|  |  | Lereng Hulu | Buah | 0.6 | 45000 | 3 | 1 | km | 1.8 | 81000
|  |  | Lereng Hilir | Buah | 1.2 | 45000 | 3 | 1 | km | 3.6 | 162000
|  |  | Drainase | Buah | 0.4 | 45000 | 3 | 1 | km | 1.2 | 54000
|  |  | Bangunan Intake | Buah | 0.4 | 45000 | 3 | 1 | UNIT | 1.2 | 54000
|  |  | Outlet | Buah | 0.6 | 45000 | 3 | 1 | km | 1.8 | 81000
|  |  | Spillway | Buah | 0.6 | 45000 | 3 | 1 | UNIT | 1.8 | 81000
|  |  | Appron | Buah | 0.4 | 45000 | 3 | 0 | UNIT | 0 | 0
|  |  | Bukit Tumpuan | Buah | 0.4 | 45000 | 3 | 1 | UNIT | 1.2 | 54000
|  |  | Daerah hilir | Buah | 0.6 | 45000 | 3 | 1 | UNIT | 1.8 | 81000
|  |  | Terowongan Pengelak | Buah | 0.6 | 45000 | 3 | 1 | UNIT | 1.8 | 81000
|  |  | Waduk | Buah | 0.4 | 45000 | 3 | 20 | km | 24 | 1080000
|  |  | Green Belt | Buah | 0.6 | 45000 | 3 | 5 | UNIT | 9 | 405000
|  |  | DPS | Buah | 1.2 | 45000 | 2 | 2 | UNIT | 4.8 | 216000
|  |  | Jalan Akses | Buah | 0.8 | 45000 | 2 | 0.6 | UNIT | 0.96 | 43200
|  |  | Gedung Kantor | Buah | 0.4 | 45000 | 1 | 1 | UNIT | 0.4 | 18000
|  |  |  | Buah | 0.4 | 45000 | 2 | 1 | UNIT | 0.8 | 36000
|  |  |  | Buah | 0.4 | 45000 | 2 | 1 | UNIT | 0.8 | 36000
|  |  |  | Buah | 0.4 | 45000 | 2 | 1 | UNIT | 0.8 | 36000
|  |  |  | Buah | 0.6 | 45000 | 2 | 2 | UNIT | 2.4 | 108000
|  |  |  | Buah | 0.4 | 45000 | 2 | 2 | UNIT | 1.6 | 72000
|  |  |  | Buah | 0.4 | 45000 | 2 | 2 | UNIT | 1.6 | 72000
|  |  |  | Buah | 0.53333 | 45000 | 0 | 0 | UNIT | 0 | 0
| Dirigen 1 L |  |  | Buah | 1 | 15000 | 2 | 20 | km | 40 | 600000
| Botol 250 mL |  |  | Buah | 2 | 10000 | 2 | 20 | km | 80 | 800000
| Biaya Uji 1 sampel |  |  | Ls | 1 | 600000 | 2 | 20 | km | 40 | 24000000

## AKNOP
RINCIAN ANGGARAN BIAYA (RAB)
SATUAN KERJA |  |  | :
LOKASI |  |  | :
PROGRAM |  |  | :
NO | KEGIATAN / SUB KEGIATAN / JENIS |  |  | PERHITUNGAN |  |  |  | SD/CP | KP/KD/DK/TP
| BELANJA / RINCIAN BELANJA |  |  | VOL. | SAT. | HARGA SATUAN | JUMLAH BIAYA
1 | 2 |  |  | 3 | 4 | 5 | 6 | 7 | 8
| BIAYA OPERASI DAN PEMELIHARAAN (A+B+C) |  |  | 3: 3515606000
A |  | OPERASI DAN PEMELIHARAAN RUTIN (TAHUNAN) |  | 6: 3515606000
521211 |  | Belanja Bahan |  | 6: 109933000; 7: A00
|  | − | ATK, Tinta,dan bahan komputer
|  |  | Kertas | 11.5836 | rim | 45000 | 521262
|  |  | Bolpoin | 83.76 | buah | 45000 | 3769200
|  |  | Tinta | 1.565 | botol | 50000 | 78250
|  |  | Catridge | 16.9318 | bh | 220000 | 3725000
|  |  | ATK Lainnya | 12 | Bln | 600000 | 7200000
|  |  | Penjilidan | 4: buah
|  | − | Konsumsi Rapat Internal | 336 | bh | 15000 | 5040000
|  | − | Konsumsi Rutin | 12 | Bln | 2250000 | 27000000
|  | − | Peralatan Kebersihan | 12 | Bln | 150000 | 1800000
|  | − | Dirigen 1 L | 40 | bh | 15000 | 600000
|  | − | Botol 250 mL | 80 | bh | 10000 | 800000
|  | − | Biaya Uji 1 sampel | 40 | sampel | 600000 | 24000000
|  | − | Listrik dan PDAM | 12 | bln | 1700000 | 20400000
|  | − | Telepon dan Internet | 12 | bln | 1250000 | 15000000
521213 |  | Honor Terkait dengan Output Kegiatan |  | 6: 2879257000; 7: A00
|  | − | Petugas Operasi | 3673.212 | OH | 112000 | 411399743.5703
|  | − | Tenaga | 25058.5962 | OH | 72000 | 1804218929.4476
|  | − | Tenaga Ahli OP Bendungan | 25 | OB | 10000000 | 250000000
|  | − | Asisten Tenaga Ahli OP Bendungan | 25 | OB | 7500000 | 187500000
|  | − | Operator Komputer | 25 | OB | 5000000 | 125000000
|  | − | Ahli Hidromekanikal | 0 | OB | 10000000 | 0
|  | − | Mandor | 304.7775 | OH | 99000 | 30172972.5
|  | − | Tukang Cat | 735.05 | OH | 60000 | 44103000
|  | − | Kepala Tukang | 159.5 | OH | 98000 | 15631000
|  | − | Honor Rapat | 156 | OH | 72000 | 11232000
523121 |  | Belanja Biaya Pemeliharaan Peralatan dan Mesin |  | 6: 249465000
|  | − | Bahan Bakar (Genset,Operasi pintu air, dll) | 12905.3781 | Liter | 9400 | 121310553.9853
|  | − | Oli/Pelumas | 87.844 | Liter | 160000 | 14055040
|  | − | Spare Part
|  |  | Sparepart Mesin babat rumput | 0 | buah | 300000 | 0
|  |  | Seal | 56 | buah | 470000 | 26320000
|  |  | Radiator | 28 | buah | 1400000 | 39200000
|  |  | Filter Oli | 56 | buah | 100000 | 5600000
|  |  | Filter Solar | 56 | buah | 100000 | 5600000
|  |  | Filter Udara | 84 | buah | 120000 | 10080000
|  | − | Perawatan Kendaraan
|  |  | Sepeda Motor | 16 | Kali | 250000 | 4000000
|  |  | Kendaraan Roda 3 | 12 | Kali | 350000 | 4200000
|  |  | Mobil/Pick Up | 8 | Kali | 700000 | 5600000
|  |  | Dump Truck | 6 | Kali | 1500000 | 9000000
|  |  | Speed Boat | 3 | Kali | 1500000 | 4500000
532111 |  | Belanja Modal Peralatan dan Mesin |  | 6: 51281000
|  | − | Perlengkapan K3 | 17.3659 | Set | 0 | 0
|  | − | Menie Besi | 236.5 | kg | 40000 | 9460000
|  | − | Kwas | 23.65 | bh | 8000 | 189200
|  | − | Cat dasar | 273 | kg | 40000 | 10920000
|  | − | Cat penutup | 409.5 | kg | 75000 | 30712500
523133 |  | Belanja Biaya Pemeliharaan Jaringan |  | 6: 145750000
|  | − | Batu | 222 | m3 | 250000 | 55500000
|  | − | Pasir Pasang | 81.4 | m3 | 210000 | 17094000
|  | − | Portland Sement | 46620 | kg | 1230 | 57342600
|  | − | Sewa Molen | 30.895 | unit | 350000 | 10813250
|  | − | Pemeliharaan bangunan kantor dan fasilitasnya, di luar pengecatan (misal perbaikan genteng, pintu, kran air, dll) | 1 | Ls | 2500000 | 2500000
|  | − | Pemeliharaan peralatan eletrikal (misal penggantian lampu, AC, lampu jalan, kabel, baterai, dll) | 1 | Ls | 2500000 | 2500000
524119 |  | Belanja Perjalanan Lainnya (DN) |  | 6: 79920000; 7: A00
|  | YOGYAKARTA - JAKARTA |  | 6: 62000000
|  | − | Uang Harian Perjalanan Dinas (DKI Jakarta) | 16 | OH | 500000 | 8000000
|  | − | Biaya Penginapan Perjalanan Dinas Kelas Bintang Dua | 16 | OH | 1000000 | 16000000
|  | − | Biaya Taksi Perjalanan Dinas | 8 | OH | 250000 | 2000000
|  | − | Biaya Tiket Pesawat Jakarta - Yogyakarta (PP) | 8 | OH | 4500000 | 36000000
|  | JOBSITE |  | 6: 17920000
|  | − | Golongan IV | 16 | OH | 310000 | 4960000
|  | − | Golongan III | 16 | OH | 290000 | 4640000
|  | − | Golongan II | 16 | OH | 270000 | 4320000
|  | − | Golongan I | 16 | OH | 250000 | 4000000
B | OPERASI DAN PEMELIHARAAN KHUSUS |  |  | 6: 0
|  | Rehab Pengaman Tebing |  | 0 | PKT | 0 | 0
|  | Perbaikan Saluran |  | 0 | KEG | 0 | 0
|  | Pengerukan Sedimen pada DPS |  | 0 | Ls | 0 | 0
C | OPERASI DAN PEMELIHARAAN BERKALA |  |  | 6: 0
|  | Biaya OP 2 Tahunan |  | 6: 0
|  | − | PEMELIHARAAN INSTRUMENTASI | 0 | LS | 0 | 0
|  | − | PENGGANTIAN SEAL | 1 | Ls | 0 | 0
|  | Biaya OP 5 Tahunan |  | 6: 0
|  | − | Manual Operasi dan Pemeliharaan | 0 | LS | 0 | 0
|  | − | Rencana Tindak Darurat | 0 | LS | 0 | 0
|  | − | Inspeksi Besar | 0 | LS | 0 | 0